## Stavba
#RTSROZP# | Položkový soupis prací, dodávek a služeb
| Zakázka: |  | Stavební úpravy KD Moravany
| Objekt: |  | SO 01 Stavební úpravy zázemí
| Rozpočet: |  | Souhrnný soupis prací, dodávek a služeb
| Objednatel: | [5 empty] | IČ:
DIČ:
| Projektant: | [5 empty] | IČ:
DIČ:
| Zhotovitel: | [5 empty] | IČ:
DIČ:
Vypracoval:
| Rozpis ceny | [6 empty] | Celkem
HSV | HSV | [6 empty] | 0
PSV | PSV | [6 empty] | 0
MON | MON | [6 empty] | 0
VN | Vedlejší náklady | [6 empty] | 0
ON | Ostatní náklady | [6 empty] | 0
| Celkem | [6 empty] | 0
Rekapitulace daní
| Základ pro sníženou DPH |  |  | 15 | % | 0 |  |  | CZK
| Snížená DPH |  |  | 15 | % | 0 |  |  | CZK
| Základ pro základní DPH |  |  | 21 | % | 0 |  |  | CZK
| Základní DPH |  |  | 21 | % | 0 |  |  | CZK
| Zaokrouhlení |  |  |  |  | 0 |  |  | CZK
| Cena celkem bez DPH |  |  |  |  | 0 |  |  | CZK
| Cena celkem s DPH |  |  |  |  | 0 |  |  | CZK
|  | v |  |  | dne |  | 2018-06-27
|  |  | Za zhotovitele |  |  |  | Za objednatele
Rekapitulace dílčích částí
#CASTI>> | Číslo | Název |  |  | Základ pro sníženou DPH | Základ pro základní DPH | DPH celkem | Cena celkem | %
0 | Rozpočet | KD Moravany |  |  | #REF! | #REF! | #REF! | #REF!
| Celkem za stavbu |  |  |  | 0 | 0 | 0 | 0 | 0
Rekapitulace dílů
| Číslo | Název |  |  | Typ dílu |  |  | Celkem
| 0 | Přípravné a přidružené práce |  |  | HSV |  |  | 0
| 1 | Zemní práce |  |  | HSV |  |  | 0
| 2 | Základy,zvláštní zakládání |  |  | HSV |  |  | 0
| 3 | Svislé a kompletní konstrukce |  |  | HSV |  |  | 0
| 311 | Sádrokartonové konstrukce |  |  | HSV |  |  | 0
| 4 | Vodorovné konstrukce |  |  | HSV |  |  | 0
| 43 | Schodiště |  |  | HSV |  |  | 0
| 5 | Komunikace |  |  | HSV |  |  | 0
| 61 | Upravy povrchů vnitřní |  |  | HSV |  |  | 0
| 62 | Upravy povrchů vnější |  |  | HSV |  |  | 0
| 63 | Podlahy a podlahové konstrukce |  |  | HSV |  |  | 0
| 93 | Dokončovací práce inž.staveb |  |  | HSV |  |  | 0
| 94 | Lešení a stavební výtahy |  |  | HSV |  |  | 0
| 95 | Dokončovací kce na pozem.stav. |  |  | HSV |  |  | 0
| 96 | Bourání konstrukcí |  |  | HSV |  |  | 0
| 99 | Staveništní přesun hmot |  |  | HSV |  |  | 0
| 711 | Izolace proti vodě |  |  | PSV |  |  | 0
| 712 | Živičné krytiny |  |  | PSV |  |  | 0
| 713 | Izolace tepelné |  |  | PSV |  |  | 0
| 720 | Zdravotechnická instalace |  |  | PSV |  |  | 0
| 723 | Vnitřní plynovod |  |  | PSV |  |  | 0
| 730 | Ústřední vytápění |  |  | PSV |  |  | 0
| 762 | Konstrukce tesařské |  |  | PSV |  |  | 0
| 764 | Konstrukce klempířské |  |  | PSV |  |  | 0
| 766 | Konstrukce truhlářské |  |  | PSV |  |  | 0
| 767 | Konstrukce zámečnické |  |  | PSV |  |  | 0
| 771 | Podlahy z dlaždic a obklady |  |  | PSV |  |  | 0
| 781 | Obklady keramické |  |  | PSV |  |  | 0
| 783 | Nátěry |  |  | PSV |  |  | 0
| 784 | Malby |  |  | PSV |  |  | 0
| M21 | Elektromontáže |  |  | MON |  |  | 0
| M24 | Montáže vzduchotechnických zařízení |  |  | MON |  |  | 0
| M33 | Montáže dopravních zař. a vah |  |  | MON |  |  | 0
| M99 | Skladby podlah a konstrukcí |  |  | MON |  |  | 0
| VN+ON | Vedlejší a ostatní náklady |  |  | VN |  |  | 0
| Cena celkem | [6 empty] | 0
Note on D11: Název
Note on I11: IČO
Note on D12: Ulice
Note on I12: DIČ
Note on C13: PSČ
Note on D13: Ulice

## VzorPolozky (hidden)
Položkový rozpočet
Z:
O:
R:

## VN+ON
Položkový soupis prací, dodávek a služeb
S: |  | Stavební úpravy KD Moravany
O: |  | SO 01 Stavební úpravy zázemí
R: |  | Vedlejší a ostatní náklady
P.č. | Číslo položky | Název položky | MJ | množství | cena / MJ (Kč) | celkem (Kč) | Cen. soustava
| Ceník, kapitola | Poznámka uchazeče
Díl: | VN | Vedlejší náklady |  |  |  | 0
00512 Náklady spojené s prováděním stavby
1 | 005124010R | Zajištění kompletační a koordinační činnosti spojených s realizací stavby a následným dáním do užívání | Soubor | 1 |  | 0 | RTS_I/2018
2 | 00512.1 | Zajištění a projednání všech nezbytných administrativních úkonů spojených s realizací stavby | Soubor | 1 |  | 0 | vlastní
005121 Zařízení staveniště
3 | 005121010R | Vybudování zařízení staveniště | Soubor | 1 |  | 0 | RTS_I/2018
Náklady spojené s případným vypracováním projektové dokumentace zařízení staveniště, zřízením přípojek energií k objektům zařízení staveniště, vybudování případných měřících odběrných míst a zřízení, případná příprava území pro objekty zařízení staveniště a vlastní vybudování objektů zařízení staveniště.
005121 Zařízení staveniště
4 | 005121020R | Provoz zařízení staveniště | Soubor | 1 |  | 0 | RTS_I/2018
Náklady na vybavení objektů zařízení staveniště , náklady na energie spotřebované dodavatelem v rámci provozu zařízení staveniště, náklady na spotřebovanou energii během výstavby, elektro, vodné stočné, náklady na potřebný úklid v prostorách zařízení staveniště, náklady na nutnou údržbu a opravy na objektech zařízení staveniště a na přípojkách energií.
005121 Zařízení staveniště
5 | 005121030R | Odstranění zařízení staveniště | Soubor | 1 |  | 0 | RTS_I/2018
Odstranění objektů zařízení staveniště včetně přípojek energií a jejich odvoz. Položka zahrnuje i náklady na úpravu povrchů po odstranění zařízení staveniště a úklid ploch, na kterých bylo zařízení staveniště provozováno.
005122 Provozní vlivy
Náklady na ztížené podmínky provádění tam, kde jsou stavební práce zcela nebo zčásti omezovány provozem jiných osob. Jde zejména o zvýšené náklady související s omezením provozem v areálu objednatele nebo o náklady v důsledku nezbytného respektování stávající dopravy ovlivňující stavební práce.
6 | 005122 R | Provozní vlivy | Soubor | 1 |  | 0 | RTS_I/2018
Náklady na ztížené podmínky provádění tam, kde jsou stavební práce zcela nebo zčásti omezovány provozem jiných osob. Jde zejména o zvýšené náklady související s omezením provozem v areálu objednatele nebo o náklady v důsledku nezbytného respektování stávající dopravy ovlivňující stavební práce.
Díl: | ON | Ostatní náklady |  |  |  | 0
00521 Staveniště
Náklady spojené s provozem staveniště, které vzniknou dodavateli podle podmínek smlouvy.
7 | 005211010R | Předání a převzetí staveniště | Soubor | 1 |  | 0 | RTS_I/2018
Náklady spojené s účastí zhotovitele na předání a převzetí staveniště.
00521 Staveniště
Náklady spojené s provozem staveniště, které vzniknou dodavateli podle podmínek smlouvy.
8 | 005211020R | Ochrana stávajících inženýrských sítí na staveništ | Soubor | 1 |  | 0 | RTS_I/2018
Náklady na přezkoumání podkladů objednatele o stavu inženýrských sítí probíhajících staveništěm nebo dotčenými stavbou i mimo území staveniště, kontrola a vytýčení jejich skutečné trasy a provedení ochranných opatření pro zabezpečení stávajících inženýrských sítí.
00521 Staveniště
Náklady spojené s provozem staveniště, které vzniknou dodavateli podle podmínek smlouvy.
9 | 005211030R | Dočasná dopravní opatření | Soubor | 1 |  | 0 | RTS_I/2018
Náklady na vyhotovení návrhu dočasného dopravního značení, jeho projednání s dotčenými orgány a organizacemi, dodání dopravních značek a světelné signalizace, jejich rozmístění a přemísťování a jejich údržba v průběhu výstavby včetně následného odstranění po ukončení stavebních prací.
00521 Staveniště
Náklady spojené s provozem staveniště, které vzniknou dodavateli podle podmínek smlouvy.
10 | 1.0 | Vyčištění území, vč. naložení, odvozu a uložení materiálu na skládku, uvedení prostoru zařízení staveniště do původního stavu | Soubor | 1 |  | 0 | vlastní
Náklady spojené s provozem staveniště, které vzniknou dodavateli podle podmínek smlouvy.
11 | 005211080R | Bezpečnostní opatření na staveništi | Soubor | 1 |  | 0 | RTS_I/2018
Náklady na ochranu staveniště před vstupem nepovolaných osob, včetně příslušného značení, náklady na oplocení staveniště či na jeho osvětlení, náklady na vypracování potřebné dokumentace pro provoz staveniště z hlediska požární ochrany (požární řád a poplachová směrnice) a z hlediska provozu staveniště (provozně dopravní řád).
12 | 2016-01-01 | Zpracování geodetického zaměření skutečného provedení stavby a geometrických plánů dle SoD a dle požadavků DOSS a zápisu do KN (je-li vyžadováno) | hod | 15 |  | 0 | vlastní
13 | 1.2 | Výrobní a dílenská dokumentace | hod | 30 |  | 0 | vlastní
14 | 1.3 | Plán organizace výstavby | Soubor | 1 |  | 0 | vlastní
15 | 1.4 | Zpracování harmonogramu stavby a ZOV včetně průběžné aktualizace | Soubor | 1 |  | 0 | vlastní
16 | 1.5 | Vypracování dokumentace skutečného provedení stavby dle SoD, platné legislativy, podmínek a požadavků investora a uživatele a podmínek dotačního titulu. | hod | 60 |  | 0 | vlastní
17 | 1.6 | Vytýčení prostorové polohy dopravní a technické infrastruktury | Soubor | 1 |  | 0 | vlastní
18 | 1.7 | Zajištění ostrahy majetku a osob v průběhu realizace stavby a až do předání stavby do užívání | Soubor | 1 |  | 0 | vlastní
19 | 1.8 | Provedení veškerých měření a zkoušek, revizních zpráv apod. dle platné legislativy a dle SoD, např. termovizní měření stavby, revize plynu, revize hromosvodu | Soubor | 1 |  | 0 | vlastní
20 | 1.9 | Zajištění průzkumů, zkoušek, atestů, sond a revizí apod. uvedených v rozhodnutích a v projektové dokumetnaci nezbytně nutných k provedení díla | Soubor | 1 |  | 0 | vlastní
21 | 1.10 | Zaškolení obsluhy a investorem pověřených osob, vypracování a odsouhlasení provozních a manipulačních řádů, proškolení provozovatele s provozováním a užíváním realizovaného díla dle SoD a jiných podmínek | Soubor | 1 |  | 0 | vlastní
22 | 1.11 | Fotodokumentace průběhu výstavby | Soubor | 1 |  | 0 | vlastní
23 | 1.12 | Pasportizace území stavby a jejího okolí, zejména stavu příjezdových komunikací staveništní dopravy, předpokládaných dotčených ploch zasažených realizací stavby, požadavků vlastníků a uživatelů sousedních nemovitostí, DOSS apod. | Soubor | 1 |  | 0 | vlastní
24 | 1.13 | Náklady na pojištění stavby a bankovní garance | Soubor | 1 |  | 0 | vlastní
25 | 1.14 | Náklady na provedení vzorků - např. barevnost fasád, klempířských prvků atd. | Soubor | 1 |  | 0 | vlastní
26 | 1.15 | Technická pomoc, spolupráce na technických řešení stavby odchylek zjištěných v průběhu stavby, technická řešení kolizí se skrytými konstrukcemi, které nemohl projektant předvídat | hod | 80 |  | 0 | vlastní
| Celkem za | Vedlejší a ostatní náklady |  |  |  | 0

## Pol
Položkový soupis prací, dodávek a služeb | [9 empty] | #TypZaznamu#
S: |  | Stavební úpravy KD Moravany | [7 empty] | STA
O: |  | SO 01 Stavební úpravy zázemí | [7 empty] | OBJ
R: |  | Souhrnný soupis prací, dodávek a služeb | [7 empty] | ROZ
C: | [9 empty] | CAS_STR
P.č. | Číslo položky | Název položky | MJ | množství | cena / MJ | Celkem | Cen. soustava
Díl: | 0 | Přípravné a přidružené práce |  |  |  | 0 |  |  |  | DIL
1 | 0.01 | Vytyčení a ochrana IS na pozemku | kus | 1 |  | 0 | vlastní |  |  | POL1_0
|  | 1*1 |  | 1 | [5 empty] | VV | 0
2 | 0.02 | Ochrana a zajištění rozvodů stávajících IS | kus | 2 |  | 0 | vlastní |  |  | POL1_0
|  | 1+1 |  | 2 | [5 empty] | VV | 0
Díl: | 1 | Zemní práce |  |  |  | 0 |  |  |  | DIL
3 | 132201211R00 | Hloubení rýh š.do 200 cm hor.3 do 100 m3,STROJNĚ | m3 | 119 |  | 0 | RTS_I/2018 |  |  | POL1_0
|  | pasy:1,45*1,25*14,3+1,2*1*8,8+1,45*1*7,4+1,05*3,5+1,1*(0,8*7,2+1,25*7,4+51,61) |  | 119 | [5 empty] | VV | 0
4 | 132201219R00 | Příplatek za lepivost - hloubení rýh 200cm v hor.3 | m3 | 119 |  | 0 | RTS_I/2018 |  |  | POL1_0
|  | pasy:1,45*1,25*14,3+1,2*1*8,8+1,45*1*7,4+1,05*3,5+1,1*(0,8*7,2+1,25*7,4+51,61) |  | 119 |  |  | 0 |  |  | VV | 0
5 | 161101101R00 | Svislé přemístění výkopku z hor.1-4 do 2,5 m | m3 | 119 |  | 0 | RTS_I/2018 |  |  | POL1_0
|  | pasy:1,45*1,25*14,3+1,2*1*8,8+1,45*1*7,4+1,05*3,5+1,1*(0,8*7,2+1,25*7,4+51,61) |  | 119 |  |  | 0 |  |  | VV | 0
6 | 174101101R00 | Zásyp jam, rýh, šachet se zhutněním | m3 | 36 |  | 0 | RTS_I/2018 |  |  | POL1_0
|  | kolem pasů a objektu:1,38*14,3+0,42*7,4+0,38*8,8+9,81 |  | 36 |  |  | 0 |  |  | VV | 0
7 | 162301101R00 | Vodorovné přemístění výkopku z hor.1-4 do 500 m | m3 | 52.372 |  | 0 | RTS_I/2018 |  |  | POL1_0
|  | k zásypům na deponii a zpět:26,186*2 |  | 52.372 |  |  | 0 |  |  | VV | 0
8 | 162301102R00 | Vodorovné přemístění výkopku z hor.1-4 do 1000 m | m3 | 83 |  | 0 | RTS_I/2018 |  |  | POL1_0
|  | přebytek na skládku:109,185-26,186 |  | 83 |  |  | 0 |  |  | VV | 0
9 | 162701109R00 | Příplatek k vod. přemístění hor.1-4 za další 1 km | m3 | 814 |  | 0 | RTS_I/2018 |  |  | POL1_0
|  | přebytek na skládku:(67,395-26,186)*10+401,91 |  | 814 |  |  | 0 |  |  | VV | 0
10 | 199000002R00 | Poplatek za skládku horniny 1- 4 | m3 | 83 |  | 0 | RTS_I/2018 |  |  | POL1_0
|  | přebytek na skládku:109,185-26,186 |  | 83 |  |  | 0 |  |  | VV | 0
11 | 180400020RA0 | Založení trávníku parkového, rovina, dodání osiva | m2 | 74 |  | 0 | RTS_I/2018 |  |  | POL2_0
|  | travnaté plochy:74*1 |  | 74 |  |  | 0 |  |  | VV | 0
Díl: | 2 | Základy,zvláštní zakládání |  |  |  | 0 |  |  |  | DIL
12 | 274321411R00 | Železobeton základových pasů C 25/30, XC3 | m3 | 41.86 |  | 0 | RTS_I/2018 |  |  | POL1_0
|  | pasy:0,8*0,5*(14,5+7,3)+0,3*0,5*7,8+0,7*0,82*8,8+0,8*0,35*7,2+1,25*0,35*7,2+1,7*0,5*2,06+20 |  | 41.86 |  |  | 0 |  |  | VV | 0
13 | 274351215R00 | Bednění stěn základových pasů - zřízení | m2 | 87.17 |  | 0 | RTS_I/2018 |  |  | POL1_0
|  | pasy:2*0,5*(14,5+7,3)+2*0,5*7,8+2*0,82*8,8+2*0,35*7,2+2*0,35*7,2+2*0,5*2,06+31 |  | 87.17 |  |  | 0 |  |  | VV | 0
14 | 274351216R00 | Bednění stěn základových pasů - odstranění | m2 | 87.17 |  | 0 | RTS_I/2018 |  |  | POL1_0
|  | pasy:2*0,5*(14,5+7,3)+2*0,5*7,8+2*0,82*8,8+2*0,35*7,2+2*0,35*7,2+2*0,5*2,06+31 |  | 87.17 |  |  | 0 |  |  | VV | 0
15 | 274361821R00 | Výztuž základ. pasů z betonářské oceli 10505 (R) | t | 2.48 |  | 0 | RTS_I/2018 |  |  | POL1_0
|  | 21,8582*90/1000 |  | 2.48 |  |  | 0 |  |  | VV | 0
16 | 273321411R00 | Železobeton základových desek C 25/30 | m3 | 23.12 |  | 0 | RTS_I/2018 |  |  | POL1_0
|  | desky:0,15*(92,2+61,93) |  | 22.38 |  |  | 0 |  |  | VV | 0
|  | odskok:0,18*0,47*8,8 |  | 0.74448 |  |  | 0 |  |  | VV | 0
17 | 273351215R00 | Bednění stěn základových desek - zřízení | m2 | 24.12 |  | 0 | RTS_I/2018 |  |  | POL1_0
|  | desky:0,15*(39,6+24,5)+6,23 |  | 15.85 |  |  | 0 |  |  | VV | 0
|  | odskok:2*0,47*8,8 |  | 8.272 |  |  | 0 |  |  | VV | 0
18 | 273351216R00 | Bednění stěn základových desek - odstranění | m2 | 24.12 |  | 0 | RTS_I/2018 |  |  | POL1_0
|  | desky:0,15*(39,6+24,5)+6,23 |  | 15.85 |  |  | 0 |  |  | VV | 0
|  | odskok:2*0,47*8,8 |  | 8.272 |  |  | 0 |  |  | VV | 0
19 | 273361921RT9 | Výztuž základových desek ze svařovaných sítí, průměr drátu 8,0, oka 150/150 mm KY80 | t | 1.1 |  | 0 | RTS_I/2018 |  |  | POL1_0
|  | desky:(92,2+30,3)*5,3*1,1/1000 |  | 1.08 |  |  | 0 |  |  | VV | 0
|  | odskok:0,47*8,8*5,3*1,1/1000 |  | 0.024113 |  |  | 0 |  |  | VV | 0
20 | 215901101R00 | Zhutnění podloží z hornin nesoudržných do 92% PS | m2 | 122.5 |  | 0 | RTS_I/2018 |  |  | POL1_0
|  | desky:(92,2+30,3) |  | 122.5 |  |  | 0 |  |  | VV | 0
21 | 2.1 | Prostupy základy,zřízení,kotvení,prostupka, zapravení,kotvení,doplňky,detaily,D+M | kus | 19 |  | 0 | vlastní |  |  | POL1_0
|  | 10+9 |  | 19 |  |  | 0 |  |  | VV | 0
22 | 2.2 | Trny pro propojení pasů,vrt, trn pr. 10mm, dl.300, kotvení,doplňky,detaily,D+M | kus | 25 |  | 0 | vlastní |  |  | POL1_0
|  | pasy:25*1 |  | 25 |  |  | 0 |  |  | VV | 0
Díl: | 3 | Svislé a kompletní konstrukce |  |  |  | 0 |  |  |  | DIL
23 | 311237481R00 | Zdivo keram. brouš.P10, tl. 44 cm, lepidlo | m2 | 1.76 |  | 0 | RTS_I/2018 |  |  | POL1_0
|  | vnitřní: |  |  |  |  | 0 |  |  | VV | 0
|  | 1.NP: |  |  |  |  | 0 |  |  | VV | 0
|  | 2.NP:2,2*0,8 |  | 1.76 |  |  | 0 |  |  | VV | 0
25 | 311237429R00 | Zdivo keram. brouš.P10,tl. 25 cm, lepidlo | m2 | 231.32 |  | 0 | RTS_I/2018 |  |  | POL1_0
obvod:
|  | 1.NP:3*30,9 |  | 92.7
|  | okna:-(0,75*1,65+1,2*1,65+1,2*0,8*2) |  | -5.1375
|  | dveře:-(1,05*2,23*3+1,2*2,23) |  | -9.7005
|  | 2.NP:3,4*36,7 |  | 128.78
|  | okna:-(1,2*2,7*4+1,2*0,8+1,2*1,65*2+0,75*1,65*2) |  | -20.355
|  | dveře:-(1,1*2,7) |  | -2.97
vnitřní:
|  | 1.NP:3*7,8-0,8*2,1*2 |  | 24.74
|  | 2.NP:3,4*3,9 |  | 23.26
26 | 311237422R00 | Zdivo keram. broušených P 10, tl.20 cm, lepidlo | m2 | 56 |  | 0 | RTS_I/2018 |  |  | POL1_0
|  | vnitřní: |  |  |  |  | 0 |  |  | VV | 0
|  | 1.NP:3*(3,3+7,8)+16,58 |  | 49.88 |  |  | 0 |  |  | VV | 0
|  | 2.NP:3,4*1,8 |  | 6.12 |  |  | 0 |  |  | VV | 0
27 | 342247542R00 | Příčky z keram. broušených, lepidlo, tl.14 cm | m2 | 88.2 |  | 0 | RTS_I/2018 |  |  | POL1_0
|  | 1.NP:3*(3,2*2+2,9)-0,7*1,97+19,16 |  | 45.68 |  |  | 0 |  |  | VV | 0
|  | 2.NP:3,4*(5+8)-0,8*2,1 |  | 42.52 |  |  | 0 |  |  | VV | 0
28 | 342247532R00 | Příčky z cihel keram broušených, lepidlo, tl. 11,5 | m2 | 71.14 |  | 0 | RTS_I/2018 |  |  | POL1_0
|  | 1.NP: |  |  |  |  | 0 |  |  | VV | 0
|  | 2.NP:3,4*(3,3+8,1+3,8)+2,2*2,9-0,8*2,1*3-0,8*1,97+19,7 |  | 71.44 |  |  | 0 |  |  | VV | 0
29 | 342247522R00 | Příčky z cihel keram broušených, lepidlo, tl. 8 cm | m2 | 42.37 |  | 0 | RTS_I/2018 |  |  | POL1_0
|  | 1.NP:3*(3,2+0,95+2,9+2)-0,7*1,97*3+10,8 |  | 33.81 |  |  | 0 |  |  | VV | 0
|  | 2.NP:3,4*2,95-0,7*2,1 |  | 8.56 |  |  | 0 |  |  | VV | 0
30 | 346244315R00 | Obezdívky z desek porobet tl. 150 mm | m2 | 7.69 |  | 0 | RTS_I/2018 |  |  | POL1_0
|  | předstěny: |  |  |  |  | 0 |  |  | VV | 0
|  | 1.NP:1,25*(1*2+1,2) |  | 4 |  |  | 0 |  |  | VV | 0
|  | 2.NP:1,25*2,95 |  | 3.6875 |  |  | 0 |  |  | VV | 0
31 | 311112315RT3 | Stěna z tvárnic ztraceného bednění, tl. 15 cm, zalití tvárnic betonem C 20/25 | m2 | 27.4 |  | 0 | RTS_I/2018 |  |  | POL1_0
|  | atiky: |  |  |  |  | 0 |  |  | VV | 0
|  | 1.NP:0,25*6,1 |  | 1.525 |  |  | 0 |  |  | VV | 0
|  | 2.NP:0,5*36,7+7,52 |  | 25.87 |  |  | 0 |  |  | VV | 0
32 | 311361821R00 | Výztuž nadzáklad. zdí z betonářské oceli 10505 (R) | t | 0.86 |  | 0 | RTS_I/2018 |  |  | POL1_0
|  | atiky:19,875*0,15*80/1000 |  | 0.86 |  |  | 0 |  |  | VV | 0
33 | 317941125R00 | Osazení ocelových válcovaných nosníků č.22 a vyšší | t | 1.1 |  | 0 | RTS_I/2018 |  |  | POL1_0
|  | IPE 240:(4*1,25+4*4,15)*30,7*1,1/1000 |  | 1.1 |  |  | 0 |  |  | VV | 0
34 | 13482725R | Tyč průřezu IPE 240, hrubé, jakost oceli S235, 11375 | t | 1.1 |  | 0 | RTS_I/2018 |  |  | POL3_0
|  | IPE 240:(4*1,25+4*4,15)*30,7*1,1/1000 |  | 1.1 |  |  | 0 |  |  | VV | 0
35 | 346481112RT2 | Zaplentování rýh, nosníků keramickým pletivem, s použitím suché maltové směsi | m2 | 20.736 |  | 0 | RTS_I/2018 |  |  | POL1_0
|  | IPE 240:(4*1,25+4*4,15)*(0,24*2+0,12*4) |  | 20.736 |  |  | 0 |  |  | VV | 0
36 | 342948111R00 | Ukotvení příček k cihel.konstr. kotvami na hmožd. | m | 88 |  | 0 | RTS_I/2018 |  |  | POL1_0
|  | 1.NP:3*12 |  | 36 |  |  | 0 |  |  | VV | 0
|  | 2.NP:3,4*14+2,2*2 |  | 52 |  |  | 0 |  |  | VV | 0
37 | 346971122R00 | Izolace pod příčky jednoduchá š. do 200 mm | m | 65.3 |  | 0 | RTS_I/2018 |  |  | POL1_0
|  | tl. 200mm: |  |  |  |  | 0 |  |  | VV | 0
|  | 1.NP:(3,3+7,8) |  | 11.1 |  |  | 0 |  |  | VV | 0
|  | 2.NP:1,8 |  | 1.8 |  |  | 0 |  |  | VV | 0
|  | tl. 140mm: |  |  |  |  | 0 |  |  | VV | 0
|  | 1.NP:(3,2*2+2,9) |  | 9.3 |  |  | 0 |  |  | VV | 0
|  | 2.NP:(5+8) |  | 13 |  |  | 0 |  |  | VV | 0
|  | tl. 115mm: |  |  |  |  | 0 |  |  | VV | 0
|  | 2.NP:(3,3+8,1+3,8)+2,9 |  | 18.1 |  |  | 0 |  |  | VV | 0
|  | tl. 80mm: |  |  |  |  | 0 |  |  | VV | 0
|  | 1.NP:(3,2+0,95+2,9+2) |  | 9.05 |  |  | 0 |  |  | VV | 0
|  | 2.NP:2,95 |  | 2.95 |  |  | 0 |  |  | VV | 0
38 | 346971162R00 | Dilatace příček od stropu š. do 200 mm, tl.30 mm | m | 65.3 |  | 0 | RTS_I/2018 |  |  | POL1_0
|  | tl. 200mm: |  |  |  |  | 0 |  |  | VV | 0
|  | 1.NP:(3,3+7,8) |  | 11.1 |  |  | 0 |  |  | VV | 0
|  | 2.NP:1,8 |  | 1.8 |  |  | 0 |  |  | VV | 0
|  | tl. 140mm: |  |  |  |  | 0 |  |  | VV | 0
|  | 1.NP:(3,2*2+2,9) |  | 9.3 |  |  | 0 |  |  | VV | 0
|  | 2.NP:(5+8) |  | 13 |  |  | 0 |  |  | VV | 0
|  | tl. 115mm: |  |  |  |  | 0 |  |  | VV | 0
|  | 2.NP:(3,3+8,1+3,8)+2,9 |  | 18.1 |  |  | 0 |  |  | VV | 0
|  | tl. 80mm: |  |  |  |  | 0 |  |  | VV | 0
|  | 1.NP:(3,2+0,95+2,9+2) |  | 9.05 |  |  | 0 |  |  | VV | 0
|  | 2.NP:2,95 |  | 2.95 |  |  | 0 |  |  | VV | 0
39 | 317167210R00 | Překlad keram. vysoký, nosný 23,8/7/100 cm | kus | 14 |  | 0 | RTS_I/2018 |  |  | POL1_0
|  | 3*3+3*1+2*1 |  | 14 |  |  | 0 |  |  | VV | 0
40 | 317167211R00 | Překlad keram. vysoký, nosný 23,8/7/125 cm | kus | 15 |  | 0 | RTS_I/2018 |  |  | POL1_0
|  | 3*5 |  | 15 |  |  | 0 |  |  | VV | 0
41 | 317167212R00 | Překlad keram. vysoký, nosný 23,8/7/150 cm | kus | 39 |  | 0 | RTS_I/2018 |  |  | POL1_0
|  | 3*9+3*4 |  | 39 |  |  | 0 |  |  | VV | 0
42 | 317167121R00 | Překlad keram. plochý 11,5/7,1/100 cm | kus | 3 |  | 0 | RTS_I/2018 |  |  | POL1_0
|  | 1+2 |  | 3 |  |  | 0 |  |  | VV | 0
43 | 317167122R00 | Překlad keram. plochý 11,5/7,1/125 cm | kus | 4 |  | 0 | RTS_I/2018 |  |  | POL1_0
|  | 4*1 |  | 4 |  |  | 0 |  |  | VV | 0
44 | 317167125R00 | Překlad keram. plochý 11,5/7,1/200 cm | kus | 1 |  | 0 | RTS_I/2018 |  |  | POL1_0
|  | 1*1 |  | 1 |  |  | 0 |  |  | VV | 0
45 | 317167132R00 | Překlad keram. plochý 14,5/7,1/125 cm | kus | 1 |  | 0 | RTS_I/2018 |  |  | POL1_0
|  | 1*1 |  | 1 |  |  | 0 |  |  | VV | 0
Díl: | 311 | Sádrokartonové konstrukce |  |  |  | 0 |  |  |  | DIL
46 | 342264051RT1 | Podhled sádrokartonový na zavěšenou ocel. konstr., desky standard tl. 12,5 mm, bez izolace | m2 | 129 |  | 0 | RTS_I/2018 |  |  | POL1_0
|  | 1.NP:55,4 |  | 55.4 |  |  | 0 |  |  | VV | 0
|  | 2.NP:45+11,5+4,1+13 |  | 73.6 |  |  | 0 |  |  | VV | 0
47 | 342264051RT2 | Podhled sádrokartonový na zavěšenou ocel. konstr., desky protipožární tl. 12,5 mm, bez izolace | m2 | 36 |  | 0 | RTS_I/2018 |  |  | POL1_0
|  | 1.NP:17,9+9,9+8,2 |  | 36 |  |  | 0 |  |  | VV | 0
|  | 2.NP: |  |  |  |  | 0 |  |  | VV | 0
48 | 342264051RT3 | Podhled sádrokartonový na zavěšenou ocel. konstr., desky standard impreg. tl. 12,5 mm, bez izolace | m2 | 48 |  | 0 | RTS_I/2018 |  |  | POL1_0
|  | 1.NP:7,1+6,9+5,2 |  | 19.2 |  |  | 0 |  |  | VV | 0
|  | 2.NP:11,9+7,7+9,2 |  | 28.8 |  |  | 0 |  |  | VV | 0
49 | 342264098R00 | Příplatek k podhledu sádrokart. za plochu do 10 m2 | m2 | 51 |  | 0 | RTS_I/2018 |  |  | POL1_0
|  | 1.NP:9,9+7,1+6,9+4,1+5,2 |  | 33.2 |  |  | 0 |  |  | VV | 0
|  | 2.NP:17,8 |  | 17.8 |  |  | 0 |  |  | VV | 0
50 | 342267111RT1 | Obklad trámů sádrokartonem dvoustranný do 0,5/0,5m, desky standard tl. 12,5 mm | m | 12.3 |  | 0 | RTS_I/2018 |  |  | POL1_0
|  | 1.NP:6,15*2 |  | 12.3 |  |  | 0 |  |  | VV | 0
|  | 2.NP: |  |  |  |  | 0 |  |  | VV | 0
51 | 342267111RT3 | Obklad trámů sádrokartonem dvoustranný do 0,5/0,5m, desky standard impreg. tl. 12,5 mm | m | 14.8 |  | 0 | RTS_I/2018 |  |  | POL1_0
|  | 1.NP:11*1 |  | 11 |  |  | 0 |  |  | VV | 0
|  | 2.NP:3,4*2 |  | 6.8 |  |  | 0 |  |  | VV | 0
52 | 342267112RT3 | Obklad trámů sádrokartonem třístranný do 0,5/0,5 m, desky standard impreg. tl. 12,5 mm | m | 5.2 |  | 0 | RTS_I/2018 |  |  | POL1_0
|  | 1.NP: |  |  |  |  | 0 |  |  | VV | 0
|  | 2.NP:5,2*1 |  | 5.2 |  |  | 0 |  |  | VV | 0
53 | 342261211RT1 | Podhled SDK z akustických desek na zavěšené ocelové konstrukci | m2 | 136.2 |  | 0 | RTS_I/2018 |  |  | POL1_0
54 | 342264101R00 | Osazení reviz. dvířek do SDK podhledu, do 0,25 m2 | kus | 4 |  | 0 | 0 |  |  | VV | 0
|  | 2+2 |  | 4 |  |  | 0 |  |  | VV | 0
55 | 311.1 | Dvířka revizní do SDk podhledu,300/300, rám,tlačný zámek | kus | 4 |  | 0 | RTS_I/2018 |  |  | POL1_0
|  | 2+2 |  | 4 |  |  | 0 |  |  | VV | 0
Díl: | 4 | Vodorovné konstrukce |  |  |  | 0 |  |  |  | DIL
56 | 411321515R00 | Stropy deskové ze železobetonu C 30/37 XC1 | m3 | 50.9 |  | 0 | RTS_I/2018 |  |  | POL1_0
|  | nad 1.NP:0,25*(118-0,8) |  | 29.3 |  |  | 0 |  |  | VV | 0
|  | nad 2.NP:0,2*108 |  | 21.6 |  |  | 0 |  |  | VV | 0
57 | 411351101R00 | Bednění stropů deskových, bednění vlastní -zřízení | m2 | 276.33 |  | 0 | RTS_I/2018 |  |  | POL1_0
|  | nad 1.NP:(118-0,8)+0,25*(45+3,6) |  | 129.35 |  |  | 0 |  |  | VV | 0
|  | nad 2.NP:108+0,2*44,9+57,8 |  | 174.78 |  |  | 0 |  |  | VV | 0
58 | 411351102R00 | Bednění stropů deskových, vlastní - odstranění | m2 | 276.33 |  | 0 | RTS_I/2018 |  |  | POL1_0
|  | nad 1.NP:(118-0,8)+0,25*(45+3,6) |  | 129.35 |  |  | 0 |  |  | VV | 0
|  | nad 2.NP:108+0,2*44,9+57,8 |  | 174.78 |  |  | 0 |  |  | VV | 0
59 | 411354171R00 | Podpěrná konstr. stropů do 5 kPa - zřízení | m2 | 236.8 |  | 0 | RTS_I/2018 |  |  | POL1_0
|  | nad 1.NP:(128+0,8) |  | 128.8 |  |  | 0 |  |  | VV | 0
|  | nad 2.NP:108 |  | 108 |  |  | 0 |  |  | VV | 0
60 | 411354172R00 | Podpěrná konstr. stropů do 5 kPa - odstranění | m2 | 236.8 |  | 0 | RTS_I/2018 |  |  | POL1_0
|  | nad 1.NP:(128+0,8) |  | 128.8 |  |  | 0 |  |  | VV | 0
|  | nad 2.NP:108 |  | 108 |  |  | 0 |  |  | VV | 0
61 | 413321515R00 | Nosníky z betonu železového C 30/37 XC1 | m3 | 2.76 |  | 0 | RTS_I/2018 |  |  | POL1_0
|  | nad 1.NP:0,25*0,35*8,35 |  | 0.73062 |  |  | 0 |  |  | VV | 0
|  | nad 2.NP:0,25*0,5*8,25 |  | 1.0312 |  |  | 0 |  |  | VV | 0
62 | 413351107R00 | Bednění nosníků - zřízení | m2 | 24.1 |  | 0 | RTS_I/2018 |  |  | POL1_0
|  | pouze boky, posdek viz stropy: |  |  |  |  | 0 |  |  | VV | 0
|  | nad 1.NP:2*0,35*8,35+5 |  | 10.845 |  |  | 0 |  |  | VV | 0
|  | nad 2.NP:2*0,5*8,25+5 |  | 13.25 |  |  | 0 |  |  | VV | 0
63 | 413351108R00 | Bednění nosníků - odstranění | m2 | 24.1 |  | 0 | RTS_I/2018 |  |  | POL1_0
|  | pouze boky, posdek viz stropy: |  |  |  |  | 0 |  |  | VV | 0
|  | nad 1.NP:2*0,35*8,35+5 |  | 10.845 |  |  | 0 |  |  | VV | 0
|  | nad 2.NP:2*0,5*8,25+5 |  | 13.25 |  |  | 0 |  |  | VV | 0
64 | 411361821R00 | Výztuž stropů a nosníků, z betonářské oceli 10505(R) | t | 6.32 |  | 0 | RTS_I/2018 |  |  | POL1_0
|  | (50,9+1,762)*120/1000 |  | 7.32 |  |  | 0 |  |  | VV | 0
65 | 417351215RT2 | Bednění věnců věncovkou keram bez izolantu, věncovka keram, tl. stropu 250 mm bez izolantu | m | 42 |  | 0 | RTS_I/2018 |  |  | POL1_0
|  | 42*1 |  | 42 |  |  | 0 |  |  | VV | 0
66 | 417351215RT1 | Bednění věnců věncovkou keram bez izolantu, věncovka keram, tl. stropu 210 mm bez izolantu | m | 30.9 |  | 0 | RTS_I/2018 |  |  | POL1_0
|  | 30,9*1 |  | 30.9 |  |  | 0 |  |  | VV | 0
Díl: | 43 | Schodiště |  |  |  | 0 |  |  |  | DIL
67 | 430321414R00 | Schodišťové konstrukce, železobeton C 25/30, XC1 | m3 | 0.991 |  | 0 | RTS_I/2018 |  |  | POL1_0
|  | 1.NP:0,14*1,65+0,4*1,9 |  | 0.991 |  |  | 0 |  |  | VV | 0
|  | 2.NP: |  |  |  |  | 0 |  |  | VV | 0
68 | 431351121R00 | Bednění podest a podstupnic přímočarých, - zřízení | m2 | 1.792 |  | 0 | RTS_I/2018 |  |  | POL1_0
|  | 1.NP:0,16*(3,5+3,3+2,8+1,6) |  | 1.792 |  |  | 0 |  |  | VV | 0
69 | 431351122R00 | Bednění podest a podstupnic přímočarých, - odstranění | m2 | 1.792 |  | 0 | RTS_I/2018 |  |  | POL1_0
|  | 1.NP:0,16*(3,5+3,3+2,8+1,6) |  | 1.792 |  |  | 0 |  |  | VV | 0
70 | 433351131R00 | Bednění schodnic přímočarých - zřízení | m2 | 3.136 |  | 0 | RTS_I/2018 |  |  | POL1_0
|  | 1.NP:0,28*(3,5+3,3+2,8+1,6) |  | 3.136 |  |  | 0 |  |  | VV | 0
71 | 433351132R00 | Bednění schodnic přímočarých - odstranění | m2 | 3.136 |  | 0 | RTS_I/2018 |  |  | POL1_0
|  | 1.NP:0,28*(3,5+3,3+2,8+1,6) |  | 3.136 |  |  | 0 |  |  | VV | 0
72 | 430361821R00 | Výztuž schodišťových konstrukcí z ocelí 10505(R) | t | 0.18 |  | 0 | RTS_I/2018 |  |  | POL1_0
|  | 0,991*120/1000 |  | 0.18 |  |  | 0 |  |  | VV | 0
Díl: | 5 | Komunikace |  |  |  | 0 |  |  |  | DIL
73 | 596215021R00 | Kladení zámkové dlažby tl. 6 cm do drtě tl. 4 cm | m2 | 27.2 |  | 0 | RTS_I/2018 |  |  | POL1_0
|  | S01:27,2*1 |  | 27.2 |  |  | 0 |  |  | VV | 0
74 | 59245020R | Dlažba zámková 20x16,5x6 cm přírodní | m2 | 28.6 |  | 0 | RTS_I/2018 |  |  | POL3_0
|  | S01:28,6*1,1 |  | 28.6 |  |  | 0 |  |  | VV | 0
75 | 564851111R00 | Podklad ze štěrkodrti po zhutnění tloušťky 15 cm | m2 | 12 |  | 0 | RTS_I/2018 |  |  | POL1_0
|  | S01:12*1 |  | 12 |  |  | 0 |  |  | VV | 0
76 | 916561111RT7 | Osazení záhon.obrubníků do lože z C 12/15 s opěrou, včetně obrubníku 100/5/20 cm | m | 34 |  | 0 | RTS_I/2018 |  |  | POL1_0
|  | okap. chodník:34*1 |  | 34 |  |  | 0 |  |  | VV | 0
77 | 917862111RT5 | Osazení stojat. obrub.bet. s opěrou,lože z C 12/15, včetně obrubníku ABO 100/10/25 | m | 6.7 |  | 0 | RTS_I/2018 |  |  | POL1_0
|  | chodníkový:1,4+5,3 |  | 6.7 |  |  | 0 |  |  | VV | 0
Díl: | 61 | Upravy povrchů vnitřní |  |  |  | 0 |  |  |  | DIL
78 | 610991111R00 | Zakrývání výplní vnitřních otvorů | m2 | 38.163 |  | 0 | RTS_I/2018 |  |  | POL1_0
|  | obvod: |  |  |  |  | 0 |  |  | VV | 0
|  | 1.NP: |  |  |  |  | 0 |  |  | VV | 0
|  | okna:(0,75*1,65+1,2*1,65+1,2*0,8*2) |  | 5.1375 |  |  | 0 |  |  | VV | 0
|  | dveře:(1,05*2,23*3+1,2*2,23) |  | 9.7005 |  |  | 0 |  |  | VV | 0
|  | 2.NP: |  |  |  |  | 0 |  |  | VV | 0
|  | okna:(1,2*2,7*4+1,2*0,8+1,2*1,65*2+0,75*1,65*2) |  | 20.355 |  |  | 0 |  |  | VV | 0
|  | dveře:(1,1*2,7) |  | 2.97 |  |  | 0 |  |  | VV | 0
79 | 602023193R00 | Penetrace stěn hloubková | m2 | 742 |  | 0 | RTS_I/2018 |  |  | POL1_0
|  | opravy omítek z 30% 2.NP:2,2*20*0,3 |  | 13.2 |  |  | 0 |  |  | VV | 0
|  | nové zdivo:2*(1,76+33,3+39,4+69,1+51,44+31,6)+179,3+41,3 |  | 673.8 |  |  | 0 |  |  | VV | 0
|  | otlučené:20 |  | 20 |  |  | 0 |  |  | VV | 0
|  | sjednocení:35 |  | 35 |  |  | 0 |  |  | VV | 0
80 | 601023193R00 | Penetrace hloubková stropů | m2 | 50.6 |  | 0 | RTS_I/2018 |  |  | POL1_0
|  | 1.NP:15,5*1 |  | 15.5 |  |  | 0 |  |  | VV | 0
|  | 2.NP:35,1*1 |  | 35.1 |  |  | 0 |  |  | VV | 0
81 | 612481211RT2 | Montáž výztužné sítě (perlinky) do stěrky-stěny, včetně výztužné sítě a stěrkového tmelu | m2 | 25 |  | 0 | RTS_I/2018 |  |  | POL1_0
|  | sjednocení:25 |  | 25 |  |  | 0 |  |  | VV | 0
82 | 612473181R00 | Omítka vnitřního zdiva ze suché směsi, hladká | m2 | 192 |  | 0 | RTS_I/2018 |  |  | POL1_0
|  | pod ker. obklady: |  |  |  |  | 0 |  |  | VV | 0
|  | 1.NP:2,175*(4,2+7,4+11,8+8,4)+2,02*(5,1+4,7+4,5)-(0,7*2,1+0,8*2,1)+23,37 |  | 118.27 |  |  | 0 |  |  | VV | 0
|  | 2.NP:2,175*(10,3*2+8,7)+10 |  | 73.73 |  |  | 0 |  |  | VV | 0
83 | 612473182R00 | Omítka vnitřního zdiva ze suché směsi, štuková | m2 | 576 |  | 0 | RTS_I/2018 |  |  | POL1_0
|  | nové zdivo:2*(1,76+33,3+39,4+69,1+51,44+31,6)+179,3+41,3 |  | 673.8 |  |  | 0 |  |  | VV | 0
|  | otlučené:20 |  | 20 |  |  | 0 |  |  | VV | 0
|  | sjednocení:35 |  | 35 |  |  | 0 |  |  | VV | 0
|  | odečet ker. obkladů:-152,8 |  | -152.8 |  |  | 0 |  |  | VV | 0
84 | 612421331R00 | Oprava vápen.omítek stěn do 30 % pl. - štukových | m2 | 44 |  | 0 | RTS_I/2018 |  |  | POL1_0
|  | opravy omítek z 30% 2.NP:2,2*20 |  | 44 |  |  | 0 |  |  | VV | 0
85 | 611475111RT2 | Omítka vnitřní stropů vápenocem. jednovrstvá, tloušťka vrstvy 10 mm | m2 | 50.6 |  | 0 | RTS_I/2018 |  |  | POL1_0
|  | 1.NP:15,5*1 |  | 15.5 |  |  | 0 |  |  | VV | 0
|  | 2.NP:35,1*1 |  | 35.1 |  |  | 0 |  |  | VV | 0
86 | 612473185R00 | Příplatek za zabudované omítníky v ploše stěn | m2 | 680.7 |  | 0 | RTS_I/2018 |  |  | POL1_0
|  | opravy omítek z 30% 2.NP:2,2*20*0,3 |  | 13.2 |  |  | 0 |  |  | VV | 0
|  | nové zdivo:2*(1,76+33,3+39,4+69,1+51,44+31,6)+179,3 |  | 632.5 |  |  | 0 |  |  | VV | 0
|  | otlučené:10 |  | 10 |  |  | 0 |  |  | VV | 0
|  | sjednocení:25 |  | 25 |  |  | 0 |  |  | VV | 0
87 | 612473186R00 | Příplatek za zabudované rohovníky | m | 240 |  | 0 | RTS_I/2018 |  |  | POL1_0
|  | 240*1 |  | 240 |  |  | 0 |  |  | VV | 0
88 | 612403382R00 | Hrubá výplň rýh ve stěnách do 3x7 cm maltou ze SMS | m | 142 |  | 0 | RTS_I/2018 |  |  | POL1_0
|  | 50+92 |  | 142 |  |  | 0 |  |  | VV | 0
89 | 612403386R00 | Hrubá výplň rýh ve stěnách do 5x10cm maltou z SMS | m | 55 |  | 0 | RTS_I/2018 |  |  | POL1_0
|  | 25+30 |  | 55 |  |  | 0 |  |  | VV | 0
90 | 612403388R00 | Hrubá výplň rýh ve stěnách do 15x20cm maltou z SMS | m | 18 |  | 0 | RTS_I/2018 |  |  | POL1_0
|  | 10+8 |  | 18 |  |  | 0 |  |  | VV | 0
91 | 622421492R00 | Doplňky zatepl. systémů, okenní lišta s tkaninou | m | 103.39 |  | 0 | RTS_I/2018 |  |  | POL1_0
|  | obvod: |  |  |  |  | 0 |  |  | VV | 0
|  | 1.NP: |  |  |  |  | 0 |  |  | VV | 0
|  | okna:2*(0,75+1,65+1,2+1,65+1,2*2+0,8*2) |  | 18.5 |  |  | 0 |  |  | VV | 0
|  | dveře:(1,05*3+2,23*6+1,2+2*2,23) |  | 22.19 |  |  | 0 |  |  | VV | 0
|  | 2.NP: |  |  |  |  | 0 |  |  | VV | 0
|  | okna:2*(1,2*4+2,7*4+1,2+0,8+1,2*2+1,65*2+0,75*2+1,65*2) |  | 56.2 |  |  | 0 |  |  | VV | 0
|  | dveře:(1,1+2*2,7) |  | 6.5 |  |  | 0 |  |  | VV | 0
Díl: | 62 | Upravy povrchů vnější |  |  |  | 0 |  |  |  | DIL
92 | 620991121R00 | Zakrývání výplní vnějších otvorů z lešení | m2 | 38.163 |  | 0 | RTS_I/2018 |  |  | POL1_0
|  | obvod: |  |  |  |  | 0 |  |  | VV | 0
|  | 1.NP: |  |  |  |  | 0 |  |  | VV | 0
|  | okna:(0,75*1,65+1,2*1,65+1,2*0,8*2) |  | 5.1375 |  |  | 0 |  |  | VV | 0
|  | dveře:(1,05*2,23*3+1,2*2,23) |  | 9.7005 |  |  | 0 |  |  | VV | 0
|  | 2.NP: |  |  |  |  | 0 |  |  | VV | 0
|  | okna:(1,2*2,7*4+1,2*0,8+1,2*1,65*2+0,75*1,65*2) |  | 20.355 |  |  | 0 |  |  | VV | 0
|  | dveře:(1,1*2,7) |  | 2.97 |  |  | 0 |  |  | VV | 0
93 | 622904112R00 | Očištění fasád tlakovou vodou složitost 1 - 2 | m2 | 225.701 |  | 0 | RTS_I/2018 |  |  | POL1_0
|  | Fasády: |  |  |  |  | 0 |  |  | VV | 0
|  | W11:11 |  | 11 |  |  | 0 |  |  | VV | 0
|  | W12:5 |  | 5 |  |  | 0 |  |  | VV | 0
|  | W21:135 |  | 135 |  |  | 0 |  |  | VV | 0
|  | ostění:0,15*2*(1,05*3+2,23*3+1,2+2,23+1,2*4+2,7*4+1,1+2,7*2) |  | 10.611 |  |  | 0 |  |  | VV | 0
|  | W22:58 |  | 58 |  |  | 0 |  |  | VV | 0
|  | ostění:0,14*(4,8*3+5,7*3+4*3) |  | 6.09 |  |  | 0 |  |  | VV | 0
94 | 622311024R00 | Soklová lišta plast KZS ETICS tl. 140 mm | m | 31 |  | 0 | RTS_I/2018 |  |  | POL1_0
|  | 31*1 |  | 31 |  |  | 0 |  |  | VV | 0
95 | 622311512R00 | Izolace suterénu ETICS XPS tl. 100 mm, bez PÚ | m2 | 24.8 |  | 0 | RTS_I/2018 |  |  | POL1_0
|  | pod terénem:0,8*31 |  | 24.8 |  |  | 0 |  |  | VV | 0
96 | 622311513R00 | Izolace suterénu ETICS XPS tl. 120 mm, bez PÚ | m2 | 27.9 |  | 0 | RTS_I/2018 |  |  | POL1_0
|  | pod terénem:0,9*37,7 |  | 27.9 |  |  | 0 |  |  | VV | 0
97 | 622311515R00 | Izolace suterénu ETICS XPS tl. 150 mm, bez PÚ | m2 | 2.42 |  | 0 | RTS_I/2018 |  |  | POL1_0
|  | pod terénem:0,44*5,5 |  | 2.42 |  |  | 0 |  |  | VV | 0
98 | 622311525RT1 | Zateplovací systém ETICS, sokl, XPS tl. 150 mm, s omítkou probarvenou | m2 | 12.125 |  | 0 | RTS_I/2018 |  |  | POL1_0
|  | sokl:0,5*8,5+0,35*22,5 |  | 12.125 |  |  | 0 |  |  | VV | 0
99 | 622311834RT3 | Zatepl.syst. ETICS, fasáda, miner.desky PV 140 mm, s omítkou Silikonovou probarvenou | m2 | 153 |  | 0 | RTS_I/2018 |  |  | POL1_0
|  | Fasády: |  |  |  |  | 0 |  |  | VV | 0
|  | W11:21 |  | 21 |  |  | 0 |  |  | VV | 0
|  | W21:132 |  | 132 |  |  | 0 |  |  | VV | 0
100 | 622311854RT3 | Zatepl.syst. ETICS, ostění, miner.desky PV 40 mm, s omítkou Silikonovou probarvenou | m2 | 10.611 |  | 0 | RTS_I/2018 |  |  | POL1_0
|  | Fasády: |  |  |  |  | 0 |  |  | VV | 0
|  | W21: |  |  |  |  | 0 |  |  | VV | 0
|  | ostění:0,15*2*(1,05*3+2,23*3+1,2+2,23+1,2*4+2,7*4+1,1+2,7*2) |  | 10.611 |  |  | 0 |  |  | VV | 0
101 | 622311833RV1 | Zatepl.syst. ETICS, fasáda, miner.desky PV 120 mm, zakončený stěrkou s výztužnou tkaninou | m2 | 89 |  | 0 | RTS_I/2018 |  |  | POL1_0
|  | Fasády: |  |  |  |  | 0 |  |  | VV | 0
|  | W12:11 |  | 11 |  |  | 0 |  |  | VV | 0
|  | W22:78 |  | 78 |  |  | 0 |  |  | VV | 0
102 | 622311854RV1 | Zatepl.syst. ETICS, ostění, miner.desky PV 40 mm, zakončený stěrkou s výztužnou tkaninou | m2 | 6.09 |  | 0 | RTS_I/2018 |  |  | POL1_0
|  | Fasády: |  |  |  |  | 0 |  |  | VV | 0
|  | W22: |  |  |  |  | 0 |  |  | VV | 0
|  | ostění:0,14*(4,8*3+5,7*3+4*3) |  | 6.09 |  |  | 0 |  |  | VV | 0
103 | 622421491R00 | Doplňky zatepl. systémů, rohová lišta s okapničkou | m | 142 |  | 0 | RTS_I/2018 |  |  | POL1_0
|  | obvod: |  |  |  |  | 0 |  |  | VV | 0
|  | 1.NP: |  |  |  |  | 0 |  |  | VV | 0
|  | okna:2*(0,75+1,65+1,2+1,65+1,2*2+0,8*2) |  | 18.5 |  |  | 0 |  |  | VV | 0
|  | dveře:(1,05*3+2,23*6+1,2+2*2,23)+5 |  | 27.19 |  |  | 0 |  |  | VV | 0
|  | 2.NP: |  |  |  |  | 0 |  |  | VV | 0
|  | okna:2*(1,2*4+2,7*4+1,2+0,8+1,2*2+1,65*2+0,75*2+1,65*2) |  | 56.2 |  |  | 0 |  |  | VV | 0
|  | dveře:(1,1+2*2,7)+6 |  | 12.5 |  |  | 0 |  |  | VV | 0
|  | rohy objektu:6,9*4 |  | 27.6 |  |  | 0 |  |  | VV | 0
104 | 622421492R00 | Doplňky zatepl. systémů, okenní lišta s tkaninou | m | 142 |  | 0 | RTS_I/2018 |  |  | POL1_0
|  | obvod: |  |  |  |  | 0 |  |  | VV | 0
|  | 1.NP: |  |  |  |  | 0 |  |  | VV | 0
|  | okna:2*(0,75+1,65+1,2+1,65+1,2*2+0,8*2) |  | 18.5 |  |  | 0 |  |  | VV | 0
|  | dveře:(1,05*3+2,23*6+1,2+2*2,23)+5 |  | 27.19 |  |  | 0 |  |  | VV | 0
|  | 2.NP: |  |  |  |  | 0 |  |  | VV | 0
|  | okna:2*(1,2*4+2,7*4+1,2+0,8+1,2*2+1,65*2+0,75*2+1,65*2) |  | 56.2 |  |  | 0 |  |  | VV | 0
|  | dveře:(1,1+2*2,7)+6 |  | 12.5 |  |  | 0 |  |  | VV | 0
|  | rohy objektu:6,9*4 |  | 27.6 |  |  | 0 |  |  | VV | 0
105 | 622421494R00 | Doplňky zatepl. systémů, podparapetní lišta s tkan | m | 14.25 |  | 0 | RTS_I/2018 |  |  | POL1_0
|  | obvod: |  |  |  |  | 0 |  |  | VV | 0
|  | 1.NP: |  |  |  |  | 0 |  |  | VV | 0
|  | okna:(0,75+1,2+1,2*2) |  | 4.35 |  |  | 0 |  |  | VV | 0
|  | 2.NP: |  |  |  |  | 0 |  |  | VV | 0
|  | okna:(1,2*4+1,2+1,2*2+0,75*2) |  | 9.9 |  |  | 0 |  |  | VV | 0
106 | 622421493R00 | Doplňky zatepl. systémů, dilatační lišta s tkan. | m | 13.8 |  | 0 | RTS_I/2018 |  |  | POL1_0
|  | 6,9*2 |  | 13.8 |  |  | 0 |  |  | VV | 0
107 | 62.1 | Keramický obklad páskový,lepený na izolaci, lepidlo,spárování,lišty,doplňky,detaily,D+M | m2 | 80.3 |  | 0 | vlastní |  |  | POL1_0
|  | Fasády: |  |  |  |  | 0 |  |  | VV | 0
|  | W12:5 |  | 5 |  |  | 0 |  |  | VV | 0
|  | W22:76,21 |  | 69.21 |  |  | 0 |  |  | VV | 0
|  | ostění:0,14*(4,8*3+5,7*3+4*3) |  | 6.09 |  |  | 0 |  |  | VV | 0
108 | 62.2 | Kotvení a doplnění prvků PUR pěnou,doplňky,detaily, D+M | m3 | 1.5 |  | 0 | vlastní |  |  | POL1_0
|  | detaily:1,5*1 |  | 1.5 |  |  | 0 |  |  | VV | 0
Díl: | 63 | Podlahy a podlahové konstrukce |  |  |  | 0 |  |  |  | DIL
109 | 639571210R00 | Kačírek pro okapový chodník tl. 100 mm | m2 | 13 |  | 0 | RTS_I/2018 |  |  | POL1_0
|  | okap. chodník:0,5*26 |  | 13 |  |  | 0 |  |  | VV | 0
110 | 639571311R00 | Okapový chodník - textilie proti prorůstání 45g/m2, vč. dodávky folie | m2 | 14.3 |  | 0 | RTS_I/2018 |  |  | POL1_0
|  | okap. chodník:0,5*26*1,1 |  | 14.3 |  |  | 0 |  |  | VV | 0
111 | 631312621R00 | Mazanina betonová tl. 5 - 8 cm C 20/25 | m3 | 17.81 |  | 0 | RTS_I/2018 |  |  | POL1_0
|  | Podlahy: |  |  |  |  | 0 |  |  | VV | 0
|  | Začátek provozního součtu |  |  |  |  | 0 |  |  | VV | 2
|  | F11:111,1 |  | 111.1 |  |  | 0 |  |  | VV | 2
|  | F12:123,1 |  | 123.1 |  |  | 0 |  |  | VV | 2
|  | Konec provozního součtu |  |  |  |  | 0 |  |  | VV | 0
|  | 234,2*0,06 |  | 13.54 |  |  | 0 |  |  | VV | 0
|  | spchy:0,1*4+0,1*0,15*4+0,3 |  | 0.76 |  |  | 0 |  |  | VV | 0
112 | 631319171R00 | Příplatek za stržení povrchu mazaniny tl. 8 cm | m3 | 14.052 |  | 0 | RTS_I/2018 |  |  | POL1_0
|  | Podlahy: |  |  |  |  | 0 |  |  | VV | 0
|  | Začátek provozního součtu |  |  |  |  | 0 |  |  | VV | 2
|  | F11:111,1 |  | 111.1 |  |  | 0 |  |  | VV | 2
|  | F12:123,1 |  | 123.1 |  |  | 0 |  |  | VV | 2
|  | Konec provozního součtu |  |  |  |  | 0 |  |  | VV | 0
|  | 234,2*0,06 |  | 14.052 |  |  | 0 |  |  | VV | 0
113 | 631361921RT0 | Výztuž mazanin svařovanou sítí, průměr drátu 4,0, oka 150/150 mm KA17 | t | 0.34779 |  | 0 | RTS_I/2018 |  |  | POL1_0
|  | Podlahy: |  |  |  |  | 0 |  |  | VV | 0
|  | Začátek provozního součtu |  |  |  |  | 0 |  |  | VV | 2
|  | F11:111,1 |  | 111.1 |  |  | 0 |  |  | VV | 2
|  | F12:123,1 |  | 123.1 |  |  | 0 |  |  | VV | 2
|  | Konec provozního součtu |  |  |  |  | 0 |  |  | VV | 0
|  | 234,2*1,35*1,1/1000 |  | 0.34779 |  |  | 0 |  |  | VV | 0
114 | 631351101R00 | Bednění stěn, rýh a otvorů v podlahách - zřízení | m2 | 8.06 |  | 0 | RTS_I/2018 |  |  | POL1_0
|  | spchy:(0,1*+20,15)*4 |  | 8.06 |  |  | 0 |  |  | VV | 0
115 | 631351102R00 | Bednění stěn, rýh a otvorů v podlahách -odstranění | m2 | 8.06 |  | 0 | RTS_I/2018 |  |  | POL1_0
|  | spchy:(0,1*+20,15)*4 |  | 8.06 |  |  | 0 |  |  | VV | 0
116 | 632922951RT1 | Kladení dlaždic 30x30 cm na stavitel. terče plast., výškově stavitelné podstavce 35-55 mm | m2 | 9.6 |  | 0 | RTS_I/2018 |  |  | POL1_0
|  | Střechy: |  |  |  |  | 0 |  |  | VV | 0
|  | R02:9,6 |  | 9.6 |  |  | 0 |  |  | VV | 0
117 | 59247400R | Dlažba teracová hladká, 300x300x24 mm, podklad šedý, drť bílá, černá | m2 | 10.56 |  | 0 | RTS_I/2018 |  |  | POL3_0
|  | Střechy: |  |  |  |  | 0 |  |  | VV | 0
|  | R02:9,6*1,1 |  | 10.56 |  |  | 0 |  |  | VV | 0
Díl: | 93 | Dokončovací práce inž.staveb |  |  |  | 0 |  |  |  | DIL
118 | 931971112R00 | Vložky do dilatačních spár, lepenka dvojitá | m2 | 9.7 |  | 0 | RTS_I/2018 |  |  | POL1_0
|  | 0,7*8+0,8*2+2,5 |  | 9.7 |  |  | 0 |  |  | VV | 0
119 | 931961115R00 | Vložky do dilatačních spár, polystyren, tl 30 mm | m2 | 3.5 |  | 0 | RTS_I/2018 |  |  | POL1_0
|  | 1,5+2 |  | 3.5 |  |  | 0 |  |  | VV | 0
Díl: | 94 | Lešení a stavební výtahy |  |  |  | 0 |  |  |  | DIL
120 | 941955001R00 | Lešení lehké pomocné, výška podlahy do 1,2 m | m2 | 234.2 |  | 0 | RTS_I/2018 |  |  | POL1_0
|  | Podlahy: |  |  |  |  | 0 |  |  | VV | 0
|  | F11:111,1 |  | 111.1 |  |  | 0 |  |  | VV | 0
|  | F12:123,1 |  | 123.1 |  |  | 0 |  |  | VV | 0
121 | 941941031RT4 | Montáž lešení leh.řad.s podlahami,š.do 1 m, H 10 m, lešení systémové | m2 | 192.4 |  | 0 | RTS_I/2018 |  |  | POL1_0
|  | (7-1,8)*(31+1,5*4) |  | 192.4 |  |  | 0 |  |  | VV | 0
122 | 941941191R00 | Příplatek za každý měsíc použití lešení k pol.1031 | m2 | 962 |  | 0 | RTS_I/2018 |  |  | POL1_0
|  | (7-1,8)*(31+1,5*4)*5 |  | 962 |  |  | 0 |  |  | VV | 0
123 | 941941831RT4 | Demontáž lešení leh.řad.s podlahami,š.1 m, H 10 m, lešení systémové | m2 | 192.4 |  | 0 | RTS_I/2018 |  |  | POL1_0
|  | (7-1,8)*(31+1,5*4) |  | 192.4 |  |  | 0 |  |  | VV | 0
124 | 944944011R00 | Montáž ochranné sítě z umělých vláken | m2 | 192.4 |  | 0 | RTS_I/2018 |  |  | POL1_0
|  | (7-1,8)*(31+1,5*4) |  | 192.4 |  |  | 0 |  |  | VV | 0
125 | 944944031R00 | Příplatek za každý měsíc použití sítí k pol. 4011 | m2 | 962 |  | 0 | RTS_I/2018 |  |  | POL1_0
|  | (7-1,8)*(31+1,5*4)*5 |  | 962 |  |  | 0 |  |  | VV | 0
126 | 944944081R00 | Demontáž ochranné sítě z umělých vláken | m2 | 192.4 |  | 0 | RTS_I/2018 |  |  | POL1_0
|  | (7-1,8)*(31+1,5*4) |  | 192.4 |  |  | 0 |  |  | VV | 0
Díl: | 95 | Dokončovací kce na pozem.stav. |  |  |  | 0 |  |  |  | DIL
127 | 952901111R00 | Vyčištění budov o výšce podlaží do 4 m | m2 | 234.2 |  | 0 | RTS_I/2018 |  |  | POL1_0
|  | Podlahy: |  |  |  |  | 0 |  |  | VV | 0
|  | F11:111,1 |  | 111.1 |  |  | 0 |  |  | VV | 0
|  | F12:123,1 |  | 123.1 |  |  | 0 |  |  | VV | 0
128 | 95.1 | Stavební přípomoce pro profese | hod | 90 |  | 0 | vlastní |  |  | POL1_0
|  | 50+40 |  | 90 |  |  | 0 |  |  | VV | 0
129 | 900 R01 | HZS - začišťovací a pomocné práce, stavební dělník v tarifní třídě 4 | hod | 55 |  | 0 | RTS_I/2018 |  |  | POL1_0
|  | 30+25 |  | 55 |  |  | 0 |  |  | VV | 0
Díl: | 96 | Bourání konstrukcí |  |  |  | 0 |  |  |  | DIL
130 | 961043111R00 | Bourání základů z betonu proloženého kamenem | m3 | 18.2 |  | 0 | RTS_I/2018 |  |  | POL1_0
|  | pasy:0,8*(0,51*14,4+0,46*8,3+0,49*7,1+0,4*6,7+0,32*7,5)+2,42 |  | 18.2 |  |  | 0 |  |  | VV | 0
131 | 968061125R00 | Vyvěšení dřevěných dveřních křídel pl. do 2 m2 | kus | 4 |  | 0 | RTS_I/2018 |  |  | POL1_0
|  | 3*1+1 |  | 4 |  |  | 0 |  |  | VV | 0
132 | 968071136R00 | Vyvěšení, zavěšení kovových křídel vrat do 4 m2 | kus | 1 |  | 0 | RTS_I/2018 |  |  | POL1_0
|  | 1*1 |  | 1 |  |  | 0 |  |  | VV | 0
133 | 968061113R00 | Vyvěšení dřevěných okenních křídel pl. nad 1,5 m2 | kus | 1 |  | 0 | RTS_I/2018 |  |  | POL1_0
|  | 1*1 |  | 1 |  |  | 0 |  |  | VV | 0
134 | 968072455R00 | Vybourání kovových dveřních zárubní pl. do 2 m2 | m2 | 1.773 |  | 0 | RTS_I/2018 |  |  | POL1_0
|  | 0,9*1,97 |  | 1.773 |  |  | 0 |  |  | VV | 0
135 | 968072558R00 | Vybourání kovových vrat plochy do 5 m2 | m2 | 4.7674 |  | 0 | RTS_I/2018 |  |  | POL1_0
|  | 2,42*1,97 |  | 4.7674 |  |  | 0 |  |  | VV | 0
136 | 968083021R00 | Vybourání plastových dveří plných pl. do 2 m2, pro další použití | m2 | 1.9358 |  | 0 | RTS_I/2018 |  |  | POL1_0
|  | 0,89*2,175 |  | 1.9358 |  |  | 0 |  |  | VV | 0
137 | 764410850R00 | Demontáž oplechování parapetů,rš od 100 do 330 mm | m | 3.46 |  | 0 | RTS_I/2018 |  |  | POL1_0
|  | 0,82*2+0,62+1,2 |  | 3.46 |  |  | 0 |  |  | VV | 0
138 | 962032241R00 | Bourání zdiva z cihel pálených na MC | m3 | 82.05 |  | 0 | RTS_I/2018 |  |  | POL1_0
|  | 1.NP:2,6*(0,51*8,2+0,46*8,4+0,49*7,1+0,32*7,4+0,4*6,4)+2,4*(0,37*5,94+0,25*1,3)-(0,32*(0,9*1,97*3)+0,37*2,42*1,97)+10 |  | 55.3665 |  |  | 0 |  |  | VV | 0
|  | 2.NP:0,435*21,5+0,32*(21,5-1*1,6)+0,92*(0,51*7,1+0,49*7,1)+0,49*(1,2*1,2+3,8*2) |  | 26.6821 |  |  | 0 |  |  | VV | 0
139 | 962032641R00 | Bourání zdiva komínového z cihel na MC | m3 | 1.875 |  | 0 | RTS_I/2018 |  |  | POL1_0
|  | komín:0,25*7,5 |  | 1.875 |  |  | 0 |  |  | VV | 0
140 | 962031116R00 | Bourání příček z cihel pálených plných tl. 140 mm | m2 | 25.9 |  | 0 | RTS_I/2018 |  |  | POL1_0
|  | 1.NP:2,6*(4,2+2,3)+9 |  | 25.9 |  |  | 0 |  |  | VV | 0
141 | 962200041RA0 | Bourání příček ze sklobetonu | m2 | 2.34 |  | 0 | RTS_I/2018 |  |  | POL2_0
|  | 0,81*1,04+0,62*1,04+0,82*1,04 |  | 2.34 |  |  | 0 |  |  | VV | 0
142 | 967031142R00 | Přisekání rovných ostění cihelných na MC | m2 | 9.524 |  | 0 | RTS_I/2018 |  |  | POL1_0
|  | 0,49*(1,2*4+3,8*2+2*2)+0,25*2,4+0,37*2,4 |  | 9.524 |  |  | 0 |  |  | VV | 0
143 | 972950001RAX | Vybourání stropu dřevěného trámového | m2 | 78 |  | 0 | vlastní |  |  | POL2_0
|  | 78*1 |  | 78 |  |  | 0 |  |  | VV | 0
144 | 978013191R00 | Otlučení omítek vnitřních stěn v rozsahu do 100 % | m2 | 15 |  | 0 | RTS_I/2018 |  |  | POL1_0
|  | lokální opravy:15*1 |  | 15 |  |  | 0 |  |  | VV | 0
145 | 965042241RT2 | Bourání mazanin betonových tl. nad 10 cm, nad 4 m2, ručně tl. mazaniny 15 - 20 cm | m3 | 19.299 |  | 0 | RTS_I/2018 |  |  | POL1_0
|  | podlahy:0,18*59,3+0,15*57,5 |  | 19.299 |  |  | 0 |  |  | VV | 0
146 | 965049112R00 | Příplatek, bourání mazanin se svař.síťí nad 10 cm | m3 | 22.3 |  | 0 | RTS_I/2018 |  |  | POL1_0
|  | podlahy:0,18*59,3+0,15*57,5 |  | 22.3 |  |  | 0 |  |  | VV | 0
147 | 96.1 | Demontáž vnitřních okenních parapetů,kotvení | bm | 3.46 |  | 0 | vlastní |  |  | POL1_0
|  | 0,82*2+0,62+1,2 |  | 3.46 |  |  | 0 |  |  | VV | 0
148 | 113106231R00 | Rozebrání dlažeb ze zámkové dlažby v kamenivu | m2 | 96.5 |  | 0 | RTS_I/2018 |  |  | POL1_0
|  | 54,4+29,5+12,6 |  | 96.5 |  |  | 0 |  |  | VV | 0
149 | 113107615R00 | Odstranění podkladu nad 50 m2,kam.drcené tl.15 cm | m2 | 96.5 |  | 0 | RTS_I/2018 |  |  | POL1_0
|  | pod zámkovou dlažbou:54,4+29,5+12,6 |  | 96.5 |  |  | 0 |  |  | VV | 0
150 | 113201111R00 | Vytrhání obrubníků chodníkových a parkových | m | 22.4 |  | 0 | RTS_I/2018 |  |  | POL1_0
|  | 5,2+12,3+4,9 |  | 22.4 |  |  | 0 |  |  | VV | 0
151 | 973031335R00 | Vysekání kapes zeď cih. MVC pl. 0,16 m2, hl. 30 cm | kus | 6 |  | 0 | RTS_I/2018 |  |  | POL1_0
|  | 2+4 |  | 6 |  |  | 0 |  |  | VV | 0
152 | 973031345R00 | Vysekání kapes zeď cih. MVC pl. 0,25 m2, hl. 30 cm | kus | 4 |  | 0 | RTS_I/2018 |  |  | POL1_0
|  | 2+2 |  | 4 |  |  | 0 |  |  | VV | 0
153 | 974031122R00 | Vysekání rýh ve zdi cihelné 3 x 7 cm | m | 130 |  | 0 | RTS_I/2018 |  |  | POL1_0
|  | 50+80 |  | 130 |  |  | 0 |  |  | VV | 0
154 | 974031133R00 | Vysekání rýh ve zdi cihelné 5 x 10 cm | m | 55 |  | 0 | RTS_I/2018 |  |  | POL1_0
|  | 25+30 |  | 55 |  |  | 0 |  |  | VV | 0
155 | 974031165R00 | Vysekání rýh ve zdi cihelné 15 x 20 cm | m | 18 |  | 0 | RTS_I/2018 |  |  | POL1_0
|  | 10+8 |  | 18 |  |  | 0 |  |  | VV | 0
156 | 971038331R00 | Vybourání otvorů cihly duté pl. 0,09 m2, tl. 15 cm | kus | 8 |  | 0 | RTS_I/2018 |  |  | POL1_0
|  | 2+6 |  | 8 |  |  | 0 |  |  | VV | 0
157 | 971038341R00 | Vybourání otvorů cihly duté pl. 0,09 m2, tl. 30 cm | kus | 7 |  | 0 | RTS_I/2018 |  |  | POL1_0
|  | 2+5 |  | 7 |  |  | 0 |  |  | VV | 0
158 | 971038431R00 | Vybourání otvorů cihly duté pl. 0,25 m2, tl. 15 cm | kus | 6 |  | 0 | RTS_I/2018 |  |  | POL1_0
|  | 2+4 |  | 6 |  |  | 0 |  |  | VV | 0
159 | 971038441R00 | Vybourání otvorů cihly duté pl. 0,25 m2, tl. 30 cm | kus | 5 |  | 0 | RTS_I/2018 |  |  | POL1_0
|  | 2+3 |  | 5 |  |  | 0 |  |  | VV | 0
160 | 970031060R00 | Vrtání jádrové do zdiva cihelného do D 60 mm | m | 4 |  | 0 | RTS_I/2018 |  |  | POL1_0
|  | 3,5+0,5 |  | 4 |  |  | 0 |  |  | VV | 0
161 | 970031080R00 | Vrtání jádrové do zdiva cihelného do D 80 mm | m | 1.5 |  | 0 | RTS_I/2018 |  |  | POL1_0
|  | 1+0,5 |  | 1.5 |  |  | 0 |  |  | VV | 0
162 | 970031100R00 | Vrtání jádrové do zdiva cihelného do D 100 mm | m | 1 |  | 0 | RTS_I/2018 |  |  | POL1_0
|  | 0,5+0,5 |  | 1 |  |  | 0 |  |  | VV | 0
163 | 970051060R00 | Vrtání jádrové do ŽB do D 60 mm | m | 2 |  | 0 | RTS_I/2018 |  |  | POL1_0
|  | 1,5+0,5 |  | 2 |  |  | 0 |  |  | VV | 0
164 | 970051080R00 | Vrtání jádrové do ŽB do D 80 mm | m | 1.5 |  | 0 | RTS_I/2018 |  |  | POL1_0
|  | 1+0,5 |  | 1.5 |  |  | 0 |  |  | VV | 0
165 | 970051100R00 | Vrtání jádrové do ŽB do D 100 mm | m | 1 |  | 0 | RTS_I/2018 |  |  | POL1_0
|  | 0,5*2 |  | 1 |  |  | 0 |  |  | VV | 0
166 | 970051130R00 | Vrtání jádrové do ŽB do D 130 mm | m | 0.4 |  | 0 | RTS_I/2018 |  |  | POL1_0
|  | 0,4*1 |  | 0.4 |  |  | 0 |  |  | VV | 0
167 | 764352810R00 | Demontáž žlabů půlkruh. rovných, rš 330 mm, do 30° | m | 20.9 |  | 0 | RTS_I/2018 |  |  | POL1_0
|  | 6,9+7*2 |  | 20.9 |  |  | 0 |  |  | VV | 0
168 | 764454802R00 | Demontáž odpadních trub kruhových,D 120 mm | m | 10.1 |  | 0 | RTS_I/2018 |  |  | POL1_0
|  | 3,8*2+2,5 |  | 10.1 |  |  | 0 |  |  | VV | 0
169 | 765312810R00 | Demontáž krytiny dvoudrážk., na sucho, do suti | m2 | 75.92 |  | 0 | RTS_I/2018 |  |  | POL1_0
|  | střecha:10,4*7,3 |  | 75.92 |  |  | 0 |  |  | VV | 0
170 | 765361810R00 | Demontáž šindelové krytiny, do suti | m2 | 57.4 |  | 0 | RTS_I/2018 |  |  | POL1_0
|  | střecha:7*8,2 |  | 57.4 |  |  | 0 |  |  | VV | 0
171 | 762900030RAA | Demontáž dřevěného krovu, bez bednění | m2 | 88.4 |  | 0 | RTS_I/2018 |  |  | POL2_0
|  | střecha:10,4*7,3 |  | 88.4 |  |  | 0 |  |  | VV | 0
172 | 762900030RAB | Demontáž dřevěného krovu, s bedněním | m2 | 57.4 |  | 0 | RTS_I/2018 |  |  | POL2_0
|  | střecha s šindelem:7*8,2 |  | 57.4 |  |  | 0 |  |  | VV | 0
173 | 762342811R00 | Demontáž laťování střech, rozteč latí do 22 cm | m2 | 75.92 |  | 0 | RTS_I/2018 |  |  | POL1_0
|  | střecha:10,4*7,3 |  | 75.92 |  |  | 0 |  |  | VV | 0
174 | 978042116R00 | Odstranění KZS minerál.izolace tl.160 mm s omítkou | m2 | 39.1 |  | 0 | RTS_I/2018 |  |  | POL1_0
|  | 4,6*8,5 |  | 39.1 |  |  | 0 |  |  | VV | 0
175 | 776511820RT1 | Odstranění PVC a koberců lepených s podložkou, z ploch nad 20 m2 | m2 | 28.15 |  | 0 | RTS_I/2018 |  |  | POL1_0
|  | podlahy:27 |  | 27 |  |  | 0 |  |  | VV | 0
|  | sokly:0,05*23 |  | 1.15 |  |  | 0 |  |  | VV | 0
176 | 766421811R00 | Demontáž obložení podhledů panely do 1,5 m2, dřevěnými | m2 | 27 |  | 0 | RTS_I/2018 |  |  | POL1_0
|  | 27*1 |  | 27 |  |  | 0 |  |  | VV | 0
177 | 766421822R00 | Demontáž podkladových roštů obložení podhledů | m2 | 27 |  | 0 | RTS_I/2018 |  |  | POL1_0
|  | 27*1 |  | 27 |  |  | 0 |  |  | VV | 0
178 | 974031666R00 | Vysekání rýh zeď cihelná vtah. nosníků 15 x 25 cm | m | 22.6 |  | 0 | RTS_I/2018 |  |  | POL1_0
|  | pro překlady:4*1,5+4*4,15 |  | 22.6 |  |  | 0 |  |  | VV | 0
179 | 979082111R00 | Vnitrostaveništní doprava suti do 10 m | t | 367 |  | 0 | RTS_I/2018 |  |  | POL1_0
|  | 367*1 |  | 367 |  |  | 0 |  |  | VV | 0
180 | 979082121R00 | Příplatek k vnitrost. dopravě suti za dalších 5 m | t | 367 |  | 0 | RTS_I/2018 |  |  | POL1_0
|  | 367*1 |  | 367 |  |  | 0 |  |  | VV | 0
181 | 979011111R00 | Svislá doprava suti a vybour. hmot za 2.NP a 1.PP | t | 367 |  | 0 | RTS_I/2018 |  |  | POL1_0
|  | 367*1 |  | 367 |  |  | 0 |  |  | VV | 0
182 | 979081111R00 | Odvoz suti a vybour. hmot na skládku do 1 km | t | 367 |  | 0 | RTS_I/2018 |  |  | POL1_0
|  | 367*1 |  | 367 |  |  | 0 |  |  | VV | 0
183 | 979081121R00 | Příplatek k odvozu za každý další 1 km | t | 3477 |  | 0 | RTS_I/2018 |  |  | POL1_0
|  | 347,7*10 |  | 3477 |  |  | 0 |  |  | VV | 0
184 | 979999998R00 | Poplatek za skládku suti 5% příměsí | t | 367 |  | 0 | RTS_I/2018 |  |  | POL1_0
|  | 367*1 |  | 367 |  |  | 0 |  |  | VV | 0
Díl: | 99 | Staveništní přesun hmot |  |  |  | 0 |  |  |  | DIL
185 | 998011002R00 | Přesun hmot pro budovy zděné výšky do 12 m | t | 478.4 |  | 0 | RTS_I/2018 |  |  | POL1_0
|  | 478,4*1 |  | 478.4 |  |  | 0 |  |  | VV | 0
Díl: | 711 | Izolace proti vodě |  |  |  | 0 |  |  |  | DIL
186 | 711111001RZ1 | Izolace proti vlhkosti vodor. nátěr ALP za studena, 1x nátěr - včetně dodávky penetračního laku ALP | m2 | 122.5 |  | 0 | RTS_I/2018 |  |  | POL1_0
|  | desky:(92,2+30,3) |  | 122.5 |  |  | 0 |  |  | VV | 0
187 | 711112001RZ1 | Izolace proti vlhkosti svis. nátěr ALP, za studena, 1x nátěr - včetně dodávky asfaltového laku | m2 | 36.686 |  | 0 | RTS_I/2018 |  |  | POL1_0
|  | odskok desky:0,47*8,8 |  | 4.136 |  |  | 0 |  |  | VV | 0
|  | lemy po obvodu:0,7*46,5 |  | 32.55 |  |  | 0 |  |  | VV | 0
188 | 711141559RT2 | Izolace proti vlhk. vodorovná pásy přitavením, 2 vrstvy - materiál ve specifikaci | m2 | 142.5 |  | 0 | RTS_I/2018 |  |  | POL1_0
|  | desky:(112,2+30,3) |  | 142.5 |  |  | 0 |  |  | VV | 0
189 | 711142559RT2 | Izolace proti vlhkosti svislá pásy přitavením, 2 vrstvy - materiál ve specifikaci | m2 | 46.8 |  | 0 | RTS_I/2018 |  |  | POL1_0
|  | odskok desky:0,47*8,8 |  | 4.136 |  |  | 0 |  |  | VV | 0
|  | lemy po obvodu:0,7*46,5 |  | 42.66 |  |  | 0 |  |  | VV | 0
190 | 62852265R | Pás modifikovaný asfalt se skleněnou vložkou, střední radonový index | m2 | 382.3 |  | 0 | RTS_I/2018 |  |  | POL3_0
|  | Začátek provozního součtu |  |  |  |  | 0 |  |  | VV | 2
|  | odskok desky:0,47*8,8 |  | 4.136 |  |  | 0 |  |  | VV | 2
|  | lemy po obvodu:0,7*46,5 |  | 32.55 |  |  | 0 |  |  | VV | 2
|  | desky:(92,2+30,3) |  | 122.5 |  |  | 0 |  |  | VV | 2
|  | Konec provozního součtu |  |  |  |  | 0 |  |  | VV | 0
|  | 159,186*2*1,15 |  | 382.3 |  |  | 0 |  |  | VV | 0
191 | 711470020RAF | Izolace proti vodě fólií,ochranná textilie, svislá, kašírovaná, vč. dodávky textilie | m2 | 27.28 |  | 0 | RTS_I/2018 |  |  | POL2_0
|  | pod terénem:0,8*31*1,1 |  | 27.28 |  |  | 0 |  |  | VV | 0
192 | 711132311R00 | Prov. izolace nopovou fólií svisle, vč.uchyc.prvků, vč. dodávky folie | m2 | 27.28 |  | 0 | RTS_I/2018 |  |  | POL1_0
|  | pod terénem:0,8*31*1,1 |  | 27.28 |  |  | 0 |  |  | VV | 0
193 | 711210020RAA | Stěrka hydroizolační těsnicí hmotou, systémové řešení koutů,rohů,lišty,doplňky,D+M | m2 | 94.3 |  | 0 | RTS_I/2018 |  |  | POL2_0
|  | podlahy:7,1+6,9+5,2+11,9+7,7+4,4 |  | 43.36 |  |  | 0 |  |  | VV | 0
|  | stěny:1,5*1,5*13+2,2*3,8*2 |  | 50.94 |  |  | 0 |  |  | VV | 0
194 | 998711202R00 | Přesun hmot pro izolace proti vodě, výšky do 12 m | % | 4.15 |  | 0 | RTS_I/2018 |  |  | POL1_0
Díl: | 712 | Živičné krytiny |  |  |  | 0 |  |  |  | DIL
195 | 712311101RZ1 | Povlaková krytina střech do 10°, za studena ALP, 1 x nátěr - včetně dodávky ALP | m2 | 113.6 |  | 0 | RTS_I/2018 |  |  | POL1_0
|  | Střechy: |  |  |  |  | 0 |  |  | VV | 0
|  | R01:104 |  | 104 |  |  | 0 |  |  | VV | 0
|  | R02:9,6 |  | 9.6 |  |  | 0 |  |  | VV | 0
196 | 712811101RZ1 | Samostatné vytažení izolace, za studena ALP, 1x nátěr - včetně dodávky ALP | m2 | 39.84 |  | 0 | RTS_I/2018 |  |  | POL1_0
|  | Střechy: |  |  |  |  | 0 |  |  | VV | 0
|  | atiky:0,85*44+0,4*6,1 |  | 39.84 |  |  | 0 |  |  | VV | 0
197 | 712341559RT1 | Povlaková krytina střech do 10°, NAIP přitavením, 1 vrstva - materiál ve specifikaci | m2 | 113.6 |  | 0 | RTS_I/2018 |  |  | POL1_0
|  | Střechy: |  |  |  |  | 0 |  |  | VV | 0
|  | R01:104 |  | 104 |  |  | 0 |  |  | VV | 0
|  | R02:9,6 |  | 9.6 |  |  | 0 |  |  | VV | 0
198 | 712841559RT1 | Samostatné vytažení izolace, pásy přitavením, 1 vrstva - asf.pás ve specifikaci | m2 | 39.84 |  | 0 | RTS_I/2018 |  |  | POL1_0
|  | Střechy: |  |  |  |  | 0 |  |  | VV | 0
|  | atiky:0,85*44+0,4*6,1 |  | 39.84 |  |  | 0 |  |  | VV | 0
199 | 628522691R | Pás modifikovaný asfalt a AL vložkou | m2 | 176.456 |  | 0 | RTS_I/2018 |  |  | POL3_0
|  | Střechy: |  |  |  |  | 0 |  |  | VV | 0
|  | Začátek provozního součtu |  |  |  |  | 0 |  |  | VV | 2
|  | R01:104 |  | 104 |  |  | 0 |  |  | VV | 2
|  | R02:9,6 |  | 9.6 |  |  | 0 |  |  | VV | 2
|  | atiky:0,85*44+0,4*6,1 |  | 39.84 |  |  | 0 |  |  | VV | 2
|  | Konec provozního součtu |  |  |  |  | 0 |  |  | VV | 0
|  | 153,44*1,15 |  | 176.456 |  |  | 0 |  |  | VV | 0
200 | 712391171RT1 | Povlaková krytina střech do 10°, podklad. textilie, 1 vrstva - materiál ve specifikaci | m2 | 161.4 |  | 0 | RTS_I/2018 |  |  | POL1_0
|  | Střechy: |  |  |  |  | 0 |  |  | VV | 0
|  | R01:124 |  | 124 |  |  | 0 |  |  | VV | 0
|  | atiky:0,85*44 |  | 37.4 |  |  | 0 |  |  | VV | 0
201 | 69366198R | Geotextilie 300 g/m2 š. 200cm 100% PP | m2 | 162.61 |  | 0 | RTS_I/2018 |  |  | POL3_0
|  | Střechy: |  |  |  |  | 0 |  |  | VV | 0
|  | Začátek provozního součtu |  |  |  |  | 0 |  |  | VV | 2
|  | R01:104 |  | 104 |  |  | 0 |  |  | VV | 2
|  | atiky:0,85*44 |  | 37.4 |  |  | 0 |  |  | VV | 2
|  | Konec provozního součtu |  |  |  |  | 0 |  |  | VV | 0
|  | 141,4*1,15 |  | 162.61 |  |  | 0 |  |  | VV | 0
202 | 712373111RU1 | Krytina střech do 10° fólie, 6 kotev/m2, na beton, tl. izolace do 250 mm, fólie ve specifikaci | m2 | 134.52 |  | 0 | RTS_I/2018 |  |  | POL1_0
|  | Střechy: |  |  |  |  | 0 |  |  | VV | 0
|  | R01:123 |  | 123 |  |  | 0 |  |  | VV | 0
|  | R02+přířezy:9,6*1,2 |  | 11.52 |  |  | 0 |  |  | VV | 0
203 | 712871801RT1 | Samostatné vytažení izolace, fólií PVC kotvením, 1 vrstva - folie ve specifikaci | m2 | 52 |  | 0 | RTS_I/2018 |  |  | POL1_0
|  | Střechy: |  |  |  |  | 0 |  |  | VV | 0
|  | atiky:0,85*44+0,4*6,1 |  | 39.84 |  |  | 0 |  |  | VV | 0
|  | lemy:0,4*6,1 |  | 2.44 |  |  | 0 |  |  | VV | 0
204 | 28322010R | Fólie mPVC tl. 1,5 mm š. 1600 mm, s PES výztuží, šedá | m2 | 181.47 |  | 0 | RTS_I/2018 |  |  | POL3_0
|  | Střechy: |  |  |  |  | 0 |  |  | VV | 0
|  | Začátek provozního součtu |  |  |  |  | 0 |  |  | VV | 2
|  | R01:104 |  | 104 |  |  | 0 |  |  | VV | 2
|  | R02+přířezy:9,6*1,2 |  | 11.52 |  |  | 0 |  |  | VV | 2
|  | atiky:0,85*44+0,4*6,1 |  | 39.84 |  |  | 0 |  |  | VV | 2
|  | lemy:0,4*6,1 |  | 2.44 |  |  | 0 |  |  | VV | 2
|  | Konec provozního součtu |  |  |  |  | 0 |  |  | VV | 0
|  | 157,8*1,15 |  | 181.47 |  |  | 0 |  |  | VV | 0
205 | 712.1 | Zátopová zkouška střechy,provedení,protokol | m2 | 113.6 |  | 0 | vlastní |  |  | POL1_0
|  | Střechy: |  |  |  |  | 0 |  |  | VV | 0
|  | R01:104 |  | 104 |  |  | 0 |  |  | VV | 0
|  | R02:9,6 |  | 9.6 |  |  | 0 |  |  | VV | 0
206 | 712.2 | Zřízení střešních prostupů,otvor,zapravení, lemování,kotvení,doplňky,detaily,D+M | kus | 11 |  | 0 | vlastní |  |  | POL1_0
|  | 5+6 |  | 11 |  |  | 0 |  |  | VV | 0
207 | 998712202R00 | Přesun hmot pro povlakové krytiny, výšky do 12 m | % | 3.8 |  | 0 | RTS_I/2018 |  |  | POL1_0
Díl: | 713 | Izolace tepelné |  |  |  | 0 |  |  |  | DIL
208 | 713121111RT1 | Izolace tepelná podlah na sucho, jednovrstvá, materiál ve specifikaci | m2 | 254.2 |  | 0 | RTS_I/2018 |  |  | POL1_0
|  | Podlahy: |  |  |  |  | 0 |  |  | VV | 0
|  | F11:121,1 |  | 121.1 |  |  | 0 |  |  | VV | 0
|  | F12:133,1 |  | 133.1 |  |  | 0 |  |  | VV | 0
209 | 28375766.AR | Deska izolační polystyrén samozhášivý EPS 100 | m3 | 16.6 |  | 0 | RTS_I/2018 |  |  | POL3_0
|  | Podlahy: |  |  |  |  | 0 |  |  | VV | 0
|  | F11:111,1*0,12*1,1 |  | 16.6 |  |  | 0 |  |  | VV | 0
210 | 28376283R | Deska polystyren EPS 4000 1000x500x30 mm | m2 | 135.41 |  | 0 | RTS_I/2018 |  |  | POL3_0
|  | Podlahy: |  |  |  |  | 0 |  |  | VV | 0
|  | F12:123,1*1,1 |  | 135.41 |  |  | 0 |  |  | VV | 0
211 | 713120080RA0 | Separační fólie PE, vč. dodávky folie | m2 | 257.62 |  | 0 | RTS_I/2018 |  |  | POL2_0
|  | Podlahy: |  |  |  |  | 0 |  |  | VV | 0
|  | Začátek provozního součtu |  |  |  |  | 0 |  |  | VV | 2
|  | F11:111,1 |  | 111.1 |  |  | 0 |  |  | VV | 2
|  | F12:123,1 |  | 123.1 |  |  | 0 |  |  | VV | 2
|  | Konec provozního součtu |  |  |  |  | 0 |  |  | VV | 0
|  | 234,2*1,1 |  | 257.62 |  |  | 0 |  |  | VV | 0
212 | 713121118RU1 | Montáž dilatačního pásku podél stěn, včetně dodávky pásku 15x100x1000 mm | m | 145 |  | 0 | RTS_I/2018 |  |  | POL1_0
|  | 145*1 |  | 145 |  |  | 0 |  |  | VV | 0
213 | 713141111R00 | Izolace tepelná střech plně lep.asfaltem, 1vrstvá | m2 | 227.2 |  | 0 | RTS_I/2018 |  |  | POL1_0
|  | Střechy: |  |  |  |  | 0 |  |  | VV | 0
|  | Začátek provozního součtu |  |  |  |  | 0 |  |  | VV | 2
|  | R01:104 |  | 104 |  |  | 0 |  |  | VV | 2
|  | R02:9,6 |  | 9.6 |  |  | 0 |  |  | VV | 2
|  | Konec provozního součtu |  |  |  |  | 0 |  |  | VV | 0
|  | 113,6*2 |  | 227.2 |  |  | 0 |  |  | VV | 0
214 | 713131131R00 | Izolace tepelná stěn lepením | m2 | 64.39 |  | 0 | RTS_I/2018 |  |  | POL1_0
|  | Střechy: |  |  |  |  | 0 |  |  | VV | 0
|  | atiky-boky:0,6*44+0,3*6,1 |  | 28.23 |  |  | 0 |  |  | VV | 0
|  | atiky-horní:0,3*44+0,3*6,1 |  | 15.03 |  |  | 0 |  |  | VV | 0
[7 empty] | 0 |  |  | VV | 0
|  | boky stropů:0,25*48,6+0,2*44,9 |  | 21.13 |  |  | 0 |  |  | VV | 0
215 | 28375768.AR | Deska polystyrén samozhášivý EPS 150 S | m3 | 31.3 |  | 0 | RTS_I/2018 |  |  | POL3_0
|  | Střechy: |  |  |  |  | 0 |  |  | VV | 0
|  | Začátek provozního součtu |  |  |  |  | 0 |  |  | VV | 2
|  | R01:104*0,2 |  | 20.8 |  |  | 0 |  |  | VV | 2
|  | atiky-boky:0,6*44*0,15+0,3*6,1*0,1 |  | 4.143 |  |  | 0 |  |  | VV | 2
|  | atiky-horní:0,3*44*0,1 |  | 1.32 |  |  | 0 |  |  | VV | 2
|  | Konec provozního součtu |  |  |  |  | 0 |  |  | VV | 0
|  | 26,263*1,1 |  | 31.3 |  |  | 0 |  |  | VV | 0
216 | 28375972R | Deska spádová EPS 150 S Stabil | m3 | 10.8416 |  | 0 | RTS_I/2018 |  |  | POL3_0
|  | Střechy: |  |  |  |  | 0 |  |  | VV | 0
|  | R01:104*0,08*1,1 |  | 9.152 |  |  | 0 |  |  | VV | 0
|  | R02:9,6*0,16*1,1 |  | 1.6896 |  |  | 0 |  |  | VV | 0
217 | 28376813R | Deska izolační PIR tl. 60 mm, 2400 x 1200 mm, kašírovaná Al | m2 | 2.013 |  | 0 | RTS_I/2018 |  |  | POL3_0
|  | Střechy: |  |  |  |  | 0 |  |  | VV | 0
|  | atiky-horní:0,3*6,1*1,1 |  | 2.013 |  |  | 0 |  |  | VV | 0
218 | 28376815R | Deska izolační PIR tl. 80 mm, 2400 x 1200 mm, kašírovaná Al | m2 | 10.56 |  | 0 | RTS_I/2018 |  |  | POL3_0
|  | Střechy: |  |  |  |  | 0 |  |  | VV | 0
|  | R02:9,6*1,1 |  | 10.56 |  |  | 0 |  |  | VV | 0
219 | 283763203R | Deska XPS 3000 CS 1265 x 615 x 50 mm zelená, hladká s polodrážkou | m2 | 23.243 |  | 0 | RTS_I/2018 |  |  | POL3_0
|  | boky stropů:(0,25*48,6+0,2*44,9)*1,1 |  | 23.243 |  |  | 0 |  |  | VV | 0
220 | 998713202R00 | Přesun hmot pro izolace tepelné, výšky do 12 m | % | 2.1 |  | 0 | RTS_I/2018 |  |  | POL1_0
Díl: | 720 | Zdravotechnická instalace |  |  |  | 0
ZEMNÍ PRÁCE
221 |  | Hloubení rýh š. do 2,0 m, tř. 3 | m3 | 45 |  | 0 | vlastní
222 |  | Odvoz a uložení výkopku na skládku do 10,0 km | m3 | 18 |  | 0 | vlastní
223 |  | Lože pod potrubí - štěrkopísek - se zhutněním | m3 | 4.5 |  | 0 | vlastní
224 |  | Obsyp potrubí - štěrkopísek - se zhutněním | m3 | 13.5 |  | 0 | vlastní
225 |  | Zásyp rýhy se zhutnením - výkopek | m3 | 27 |  | 0 | vlastní
226 |  | Odstranění krytu z asfaltu vč. podkladu a likvidace demontovaných hmot | m2 | 6 |  | 0 | vlastní
227 |  | Vyspravení kytu z asfaltu po překopu vč. podkladu | m2 | 6 |  | 0 | vlastní
KANALIZACE - dodávka, montáž
Potrubí plastové připojovací a odpadní - systém HT - dodávka, montáž
228 |  | DN 40 | m | 10 |  | 0 | vlastní
229 |  | DN 50 | m | 10 |  | 0 | vlastní
230 |  | DN 70 | m | 15 |  | 0 | vlastní
231 |  | DN 100 | m | 80 |  | 0 | vlastní
Potrubí plastové svodné - systém KG SN 8 - dodávka, montáž
232 |  | DN 100 | m | 15 |  | 0 | vlastní
233 |  | DN 125 | m | 30 |  | 0 | vlastní
234 |  | DN 150 | m | 30 |  | 0 | vlastní
Montáž a dodávka návlekové izolace proti rosení na potrubí odpadní
235 |  | DN 100 | m | 25 |  | 0 | vlastní
236 |  | Vpust podlahová | kus | 1 |  | 0 | vlastní
237 |  | Zápachová uzávěrka - napojení přepadu od PV | kus | 2 |  | 0 | vlastní
238 |  | Zápachová uzávěrka - odvod kondenzátu | kus | 1 |  | 0 | vlastní
239 |  | Větrací hlavice DN 100 | kus | 5 |  | 0 | vlastní
240 |  | Přivzdušnovací ventil | kus | 3 |  | 0 | vlastní
241 |  | Vpust střešní DN 100 | kus | 2 |  | 0 | vlastní
242 |  | Vpust terasová | kus | 2 |  | 0 | vlastní
243 |  | Vyvedení a upevnění odpadních výpustek | kus | 22 |  | 0 | vlastní
244 |  | Revizní šachta plastová DN 400 vč. litinového pojížděného poklopu a dna | kus | 1 |  | 0 | vlastní
245 |  | Napojení na stávající kanalizaci | kus | 3 |  | 0 | vlastní
246 |  | Zkouška těsnosti kanalizace vodou | m | 190 |  | 0 | vlastní
247 |  | Přesun hmot | % | 1.77 |  | 0 | vlastní
VODOVOD - dodávka, montáž
Potrubí plastové - dodávka, montáž
248 |  | d20 | m | 110 |  | 0 | vlastní
249 |  | d25 | m | 40 |  | 0 | vlastní
250 |  | d32 | m | 70 |  | 0 | vlastní
|  | Návleková izolace na potrubí tl. 9 mm - dodávka, montáž |  |  |  | 0
251 |  | DN 15 | m | 90 |  | 0 | vlastní
252 |  | DN 20 | m | 40 |  | 0 | vlastní
253 |  | DN 25 | m | 40 |  | 0 | vlastní
|  | Návleková izolace na potrubí - dodávka, montáž |  |  |  | 0
254 |  | DN 15 tl. 20 mm | m | 20 |  | 0 | vlastní
255 |  | DN 25 tl. 30 mm | m | 20 |  | 0 | vlastní
256 |  | Kulový kohout voda DN 15 | kus | 4 |  | 0 | vlastní
257 |  | Kulový kohout voda DN 20 | kus | 1 |  | 0 | vlastní
258 |  | Kulový kohout voda DN 25 | kus | 2 |  | 0 | vlastní
259 |  | Kulový kohout voda DN 15 s vypouštěním | kus | 2 |  | 0 | vlastní
260 |  | Kulový kohout voda DN 20 s vypouštěním | kus | 6 |  | 0 | vlastní
261 |  | Kulový kohout voda DN 25 s vypouštěním | kus | 4 |  | 0 | vlastní
262 |  | Ventil výtokový DN 15 se šroubením | kus | 3 |  | 0 | vlastní
263 |  | Ventil výtokový DN 25 se šroubením | kus | 1 |  | 0 | vlastní
264 |  | Zpětná klapka DN 15 | kus | 1 |  | 0 | vlastní
265 |  | Zpětná klapka DN 25 | kus | 1 |  | 0 | vlastní
266 |  | Filtr DN 15 | kus | 1 |  | 0 | vlastní
267 |  | Čerpadlo cirkulační DN 15 - 0,1m3/h, 0,8 m/WS | kus | 1 |  | 0 | vlastní
268 |  | Ventil pojistný DN 15 | kus | 1 |  | 0 | vlastní
269 |  | Napojení na stávající rozvody vody | kus | 5 |  | 0 | vlastní
270 |  | Vyvedení a upevnění výpustek vč. nástěnky | kus | 37 |  | 0 | vlastní
271 |  | Tlaková zkouška potrubí | m | 220 |  | 0 | vlastní
272 |  | Proplach a desinfekce potrubí | m | 220 |  | 0 | vlastní
272a |  | Přesun hmot | % | 1.7 |  | 0 | vlastní
|  | ZAŘIZOVACÍ PŘEDMĚTY - dodávka, montáž |  |  |  | 0
273 |  | Klozet z bílého diturvitu závěsný | kus | 6 |  | 0 | vlastní
|  | Sedátko plastové s krytem a brzdou |  |  |  | 0
274 |  | Předstěnový systém WC samonosný , splachovací tlačítko | kus | 6 |  | 0 | vlastní
275 |  | Umyvadlo z bílého diturvitu , sifon | kus | 5 |  | 0 | vlastní
276 |  | Umývátko z bílého diturvitu , sifon | kus | 1 |  | 0 | vlastní
277 |  | Baterie umyvadlová páková stojánková vč. rohových ventilů | kus | 6 |  | 0 | vlastní
278 |  | Baterie dřezová páková stojánková vč. rohových ventilů | kus | 2 |  | 0 | vlastní
279 |  | Zápachová uzávěrka dřezová DN 50 | kus | 1 |  | 0 | vlastní
280 |  | Splachovací nádržka vysokopoložená | kus | 1 |  | 0 | vlastní
281 |  | Výlevka z bílého diturvitu | kus | 1 |  | 0 | vlastní
282 |  | Baterie dřezová páková nástěnná | kus | 1 |  | 0 | vlastní
283 |  | Pisoár z bílého diturvitu, automatické splachovací zařízení vč. zdroje | kus | 1 |  | 0 | vlastní
284 |  | Předstěnový systém pisoár samonosný | kus | 1 |  | 0 | vlastní
285 |  | Klozet z bílého diturvitu závěsný - invalidé | kus | 1 |  | 0 | vlastní
286 |  | Sedátko plastové s krytem |  |  |  | 0
287 |  | Předstěnový systém WC samonosný , splachovací tlačítko , oddálené pneumatické splachování | kus | 1 |  | 0 | vlastní
288 |  | Umyvadlo z bílého diturvitu - invalidé , sifon | kus | 1 |  | 0 | vlastní
289 |  | Baterie umyvadlová páková stojánková - invalidé | kus | 1 |  | 0 | vlastní
290 |  | Baterie sprchová páková nástěnná + | kus | 4 |  | 0 | vlastní
291 |  | sprcha ruční a sprchový set |  |  |  | 0
292 |  | Podlahový žlab sprchový nerez dl. 900 mm | kus | 4 |  | 0 | vlastní
293 |  | Přesun hmot | % | 0.22 |  | 0 | vlastní
|  | ZEDNICKÉ VÝPOMOCI |  |  |  | 0
293a |  | Vysekání drážek pro vedení vodovodu a kanalizace vč. uložení sutě na skládku | hod | 42 |  | 0 | vlastní
Díl: | 723 | Vnitřní plynovod |  |  |  | 0
Potrubí z ocelových trubek závitových černých spojovaných svařováním, bezešvých
294 |  | DN 20 | m | 2 |  | 0 | vlastní
295 |  | DN 25 | m | 20 |  | 0 | vlastní
296 |  | DN 32 | m | 15 |  | 0 | vlastní
297 |  | DN 40 | m | 3 |  | 0 | vlastní
Kulový kohout
298 |  | DN 20 | ks | 1 |  | 0 | vlastní
299 |  | DN 25 | ks | 1 |  | 0 | vlastní
300 |  | DN 40 | ks | 1 |  | 0 | vlastní
301 |  | Chránička D 44,5/2,6 | m | 2 |  | 0 | vlastní
302 |  | Chránička D 57x2,9 | m | 2 |  | 0 | vlastní
303 |  | Napojení na stávající plynovod | kpl | 2 |  | 0 | vlastní
304 |  | Montáž regulátoru STL | soub. | 1 |  | 0 | vlastní
305 |  | STL regulátor, Qmax 25,0 m3/h | ks | 1 |  | 0 | vlastní
306 |  | Přípojka plynovodní pevná DN 20 | soub. | 1 |  | 0 | vlastní
307 |  | Tlaková zkouška | ks | 2 |  | 0 | vlastní
308 |  | Revize plynovodu | kpl | 2 |  | 0 | vlastní
309 |  | Odvzdušnění a napuštění potrubí | m | 60 |  | 0 | vlastní
310 |  | Příprava na plynoměr DN 40, rozteč 280 mm | kpl | 1 |  | 0 | vlastní
311 |  | Demontáž a zpětná montáž plynoměru | ks | 1 |  | 0 | vlastní
312 |  | Pilířek HUP zděný, 900x900x400 mm (vnitřní rozměr) | kpl | 1 |  | 0 | vlastní
313 |  | Nátěry olejové potrubí do DN 50 | m | 40 |  | 0 | vlastní
314 |  | Přesun hmot | % | 1.14 |  | 0 | vlastní
315 |  | Demontáž potrubí včetně likvidace a uložení vybouraných hmot na skládku | hod | 5 |  | 0 | vlastní
Díl: | 730 | Ústřední vytápění |  |  |  | 0
| 713 | Izolace tepelné
316 | 713411111 | Montáž izolace tepelné potrubí pásy nebo rohožemi bez úpravy staženými drátem 1x | m2 | 75 |  | 0 | vlastní
317 | 631417890 | pás izolační 50kg/m3 tl.100 mm | m2 | 4.5 |  | 0 | vlastní
318 | 713492113 | Montáž tepelné izolace povrchová úprava potrubí Al fólií a Pz pletivem | m2 | 5 |  | 0 | vlastní
319 | 19451230 | folie Al hladká měkká technická š 500mm tl 0,03mm | kg | 4 |  | 0 | vlastní
320 | NI1510 | Návleková izolace NI d 15 tl. 10 mm | m | 100 |  | 0 | vlastní
321 | NI1810 | Návleková izolace NI d 18 tl. 10 mm | m | 60 |  | 0 | vlastní
322 | NI2210 | Návleková izolace NI d 22 tl. 10 mm | m | 22 |  | 0 | vlastní
323 | NILEP400 | NI chloroprénové lepidlo 400 ml | kus | 2 |  | 0 | vlastní
324 | IPAL2230 | Izolační pouzdro kašír. AL fólií 22/30 | m | 28 |  | 0 | vlastní
325 | IPAL2840 | Izolační pouzdro kašír. AL fólií 28/40 | m | 20 |  | 0 | vlastní
326 | IPAL3550 | Izolační pouzdro kašír. AL fólií 35/50 | m | 20 |  | 0 | vlastní
327 | 998713101 | Přesun hmot pro izolace tepelné v objektu výšky do 6 m | t | 0.148 |  | 0 | vlastní
328 | 998713193 | Příplatek k přesunu hmot tonážní 713 za zvětšený přesun do 500 m | t | 0.148 |  | 0 | vlastní
| 731 | Ústřední vytápění - kotelny
329 | 731244494 | Montáž kotle ocelového závěsného na plyn kondenzačního o výkonu do 50 kW, | kus | 1 |  | 0 | vlastní
330 | BLUPL32 | Kondenzační kotel s nerezovým výměníkem, max. výkon 32 kW s automatikou s kontaktem H1 | kus | 1 |  | 0 | vlastní
331 | 715061200 | Trubka koaxiální 60/100x2000 | kus | 1 |  | 0 | vlastní
332 | 7150601005 | Revizní T-kus 60/100 |  | 1 |  | 0 | vlastní
333 | 715000017 | Taška pro vodorovné střechy | kus | 1 |  | 0 | vlastní
334 | 601008125a | Vertikální komínová koncovka 60/100 pro kondenzační kotle, délka 1,1 m | kus | 1 |  | 0 | vlastní
335 | 731341140 | Hadice napouštěcí pryžové D 20/28 | m | 4 |  | 0 | vlastní
336 | HZSodkour | Mtz odkouření od kotle | hod | 6 |  | 0 | vlastní
337 | HZSTOPSK | Topná zkouška | hod | 24 |  | 0 | vlastní
338 | HZSUVKP | Uvedení kotle do provozu | hod | 6 |  | 0 | vlastní
339 | HZS114 | Napuštění topného systému | hod | 6 |  | 0 | vlastní
340 | 998731101 | Přesun hmot tonážní pro kotelny v objektech v do 6 m | t | 0.072 |  | 0 | vlastní
341 | 998731193 | Příplatek k přesunu hmot tonážní 731 za zvětšený přesun do 500 m | t | 0.072 |  | 0 | vlastní
| 732 | Ústřední vytápění - strojovny
342 | 732199100 | Montáž orientačních štítků | kus | 15 |  | 0 | vlastní
343 | 732199101 | Orientační štítek | kus | 15 |  | 0 | vlastní
344 | 732219301 | Montáž ohříváku vody stojatého kombinovaného do 200 litrů | kus | 1 |  | 0 | vlastní
345 | ZOV200 | Zásobníkový ohřívač o objemu 200 l, s velkou přestupní plochou výměníku 1,8 m2 | kus | 1 |  | 0 | vlastní
346 | REFN312 | Tlak. expanzní nádoba s membr. PN3 12 l v.č. MTZ | kus | 1 |  | 0 | vlastní
347 | 48487711 | rozdělovač-sběrač přírubový RS modul M 100 DN 65 | m | 2 |  | 0 | vlastní
348 | 48487721 | podpěra rozdělovače-sběrače pod RS modul M 100 | m | 2 |  | 0 | vlastní
349 | RSKOM100mtz | Kombinovaný rozdělovač modul 100 - montáž | bm | 2 |  | 0 | vlastní
350 | 732113116 | Vyrovnávač dynamických tlaků G 5/4" PN 6 hydraulický závitový | kus | 1 |  | 0 | vlastní
351 | 732429111 | Montáž čerpadla oběhového spirálního DN 25 do potrubí | kus | 4 |  | 0 | vlastní
352 | COE2514 | Elektronické oběhové čerpadlo DN 25, dopravní výška 1 - 4 m v.s. | kus | 4 |  | 0 | vlastní
353 | 998732101 | Přesun hmot tonážní pro strojovny v objektech v do 6 m | t | 0.215 |  | 0 | vlastní
354 | 998732193 | Příplatek k přesunu hmot tonážní 732 za zvětšený přesun do 500 m | t | 0.215 |  | 0 | vlastní
| 733 | Ústřední vytápění - rozvodné potrubí
355 | 733223102 | Potrubí měděné tvrdé spojované měkkým pájením D 15x1 | m | 100 |  | 0 | vlastní
356 | 733223103 | Potrubí měděné tvrdé spojované měkkým pájením D 18x1 | m | 60 |  | 0 | vlastní
357 | 733223104 | Potrubí měděné tvrdé spojované měkkým pájením D 22x1 | m | 50 |  | 0 | vlastní
358 | 733223105 | Potrubí měděné tvrdé spojované měkkým pájením D 28x1,5 | m | 20 |  | 0 | vlastní
359 | 733223106 | Potrubí měděné tvrdé spojované měkkým pájením D 35x1,5 | m | 20 |  | 0 | vlastní
360 | 733224204 | Příplatek za potrubí měděné v kotelnách a strojovnách průměr 22 | m | 9 |  | 0 | vlastní
361 | 733224205 | Příplatek k potrubí měděnému za potrubí vedené v kotelnách nebo strojovnách D 28x1,5 | m | 4 |  | 0 | vlastní
362 | 733224206 | Příplatek za potrubí měděné v kotelnách a strojovnách průměr 35 | m | 18 |  | 0 | vlastní
363 | 733224222 | Příplatek k potrubí měděnému za zhotovení přípojky z trubek měděných D 15x1 | kus | 39 |  | 0 | vlastní
364 | 733224225 | Příplatek k potrubí měděnému za zhotovení přípojky z trubek měděných D 28x1,5 | kus | 3 |  | 0 | vlastní
365 | 733224226 | Příplatek k potrubí měděnému za zhotovení přípojky z trubek měděných D 35x1,5 | kus | 6 |  | 0 | vlastní
366 | 733291101 | Zkouška těsnosti potrubí měděné do D 35x1,5 | m | 250 |  | 0 | vlastní
367 | zedvyp | Zednické výpomoci při montáži ÚT | hod | 10 |  | 0 | vlastní
368 | 998733101 | Přesun hmot tonážní pro rozvody potrubí v objektech v do 6 m | t | 0.191 |  | 0 | vlastní
369 | 998733193 | Příplatek k přesunu hmot tonážní 733 za zvětšený přesun do 500 m | t | 0.191 |  | 0 | vlastní
| 734 | Ústřední vytápění - armatury
370 | 734209102 | Montáž armatury závitové s jedním závitem G 3/8 | kus | 11 |  | 0 | vlastní
371 | AOV10 | Automatický odvzdušňovací ventil 3/8 " | kus | 11 |  | 0 | vlastní
372 | 734209113 | Montáž armatury závitové s dvěma závity G 1/2 | kus | 38 |  | 0 | vlastní
373 | 734209114 | Montáž armatura 2 závity G 3/4 | kus | 7 |  | 0 | vlastní
374 | 734209115 | Montáž armatury závitové s dvěma závity G 1 | kus | 7 |  | 0 | vlastní
375 | 734209116 | Montáž armatury závitové s dvěma závity G 5/4 | kus | 1 |  | 0 | vlastní
376 | 734209122 | Montáž armatura 3 závity G 3/8 | kus | 2 |  | 0 | vlastní
377 | 734292713 | Kohout kulový přímý G 1/2 PN 42 do 185°C vnitřní závit | kus | 2 |  | 0 | vlastní
378 | 734292714 | Kohout kulový přímý G 3/4 PN 42 do 185°C vnitřní závit | kus | 10 |  | 0 | vlastní
379 | 734292715 | Kohout kulový přímý G 1 PN 42 do 185°C vnitřní závit | kus | 6 |  | 0 | vlastní
380 | 734292716 | Kohout kulový přímý G 1 1/4 PN 42 do 185°C vnitřní závit | kus | 3 |  | 0 | vlastní
381 | KKF25 | Kulový uzávěr s filtrem DN 25 | kus | 4 |  | 0 | vlastní
382 | kkez25 | Kulový kohout pro exp. nádoby se zajištěním G 1" | kus | 1 |  | 0 | vlastní
383 | SMGF32 | Separátor nečistot s magnetem - 5/4" | kus | 1 |  | 0 | vlastní
384 | ZK20Z | Zpětná klapka DN 20 - závitová | kus | 4 |  | 0 | vlastní
385 | ZK25Z | Zpětná klapka DN 25 - závitová | kus | 1 |  | 0 | vlastní
386 | 734291122 | Kohout plnící a vypouštěcí G 3/8 PN 10 do 90°C závitový | kus | 3 |  | 0 | vlastní
387 | 734291123 | Kohout plnící a vypouštěcí G 1/2 PN 10 do 90°C závitový | kus | 18 |  | 0 | vlastní
388 | SRVK150R | Šroubení pro tělesa VK DN 15 - rohové | kus | 15 |  | 0 | vlastní
389 | RŠR15R | Regulovatelné šroubení pro otopná tělesa DN 15 - rohové | kus | 4 |  | 0 | vlastní
390 | TRHLVP | Hlavice termostatického ovládání pro veřejné prostory | kus | 2 |  | 0 | vlastní
391 | OPPO15 | Opěrné pouzdro pro měď.a přesné ocel. trubky DN 15 | kus | 38 |  | 0 | vlastní
392 | SVSR15 | Svorné šroubení pro šroubení pro VK DN 15 | kus | 30 |  | 0 | vlastní
393 | SVSR22015351 | Svorné šroubení pro šroubení a ventily DN 15 | kus | 8 |  | 0 | vlastní
394 | VV20 | Vyvažovací ventil DN 20 | kus | 3 |  | 0 | vlastní
395 | VV25 | Vyvažovací ventil DN 25 | kus vent | 1 |  | 0 | vlastní
396 | TAVYVAZ | Vyvážení topného systému | kus | 4 |  | 0 | vlastní
397 | TSV1016 | Trojcestný směšovací ventil DN 10, Kv-1 | kus | 1 |  | 0 | vlastní
398 | TSV1016 | Trojcestný směšovací ventil DN 10, Kv-1,6 | kus | 1 |  | 0 | vlastní
399 | SSC61 | Servopohon SSC 61, řídící signál 0 - 10 V | kus | 2 |  | 0 | vlastní
400 | 734411113 | Teploměr technický s pevným stonkem a jímkou zadní připojení průměr 80 mm délky 50 mm | kus | 5 |  | 0 | vlastní
401 | 734421101 | Tlakoměr s pevným stonkem a zpětnou klapkou tlak 0-16 bar průměr 50 mm spodní připojení | kus | 11 |  | 0 | vlastní
402 | 998734101 | Přesun hmot tonážní pro armatury v objektech v do 6 m | t | 0.085 |  | 0 | vlastní
403 | 998734193 | Příplatek k přesunu hmot tonážní 734 za zvětšený přesun do 500 m | t | 0.085 |  | 0 | vlastní
| 735 | Ústřední vytápění - otopná tělesa |  |  |  | 0
404 | 735152272 | Otopné těleso panelové VK jednodeskové 1 přídavná přestupní plocha výška/délka 600/500mm výkon 501 W | kus | 5 |  | 0 | vlastní
405 | 735152474 | Otopné těleso panelové VK dvoudeskové 1 přídavná přestupní plocha výška/délka 600/700 mm výkon 902 W | kus | 1 |  | 0 | vlastní
406 | 735152476 | Otopné těleso panelové VK dvoudeskové 1 přídavná přestupní plocha výška/délka 600/90 mm výkon 1159 W | kus | 2 |  | 0 | vlastní
407 | 735152478 | Otopné těleso panelové VK dvoudeskové 1 přídavná přestupní plocha výška/délka 600/1100mm výkon 1417W | kus | 3 |  | 0 | vlastní
408 | 735152574 | Otopné těleso panelové VK dvoudeskové 2 přídavné přestupní plochy výška/délka 600/700mm výkon 1175 W | kus | 2 |  | 0 | vlastní
409 | 735152576 | Otopné těleso panelové VK dvoudeskové 2 přídavné přestupní plochy výška/délka 600/900mm výkon 1511 W | kus | 1 |  | 0 | vlastní
410 | 735152577 | Otopné těleso panelové VK dvoudeskové 2 přídavné přestupní plochy výška/délka 600/1000mm výkon 1679W | kus | 1 |  | 0 | vlastní
411 | OL0801523 | Otopná lavice s axiálním ventilem ( L,V,Š), výkon 631 W při 70/50°C 20°C | kus | 1 |  | 0 | vlastní
412 | OL1201523 | Otopná lavice s axiálním ventilem ( L,V,Š) výkon 1076 W při 70/50°C 20°C | kus | 3 |  | 0 | vlastní
413 | 735419115 | Montáž konvektoru s osazením na hmoždinky délka do 1600 mm | kus | 4 |  | 0 | vlastní
414 | 998735101 | Přesun hmot tonážní pro otopná tělesa v objektech v do 6 m | t | 0.449 |  | 0 | vlastní
415 | 998735193 | Příplatek k přesunu hmot tonážní 735 za zvětšený přesun do 500 m | t | 0.449 |  | 0 | vlastní
416 | 735151811 | Demontáž otopného tělesa panelového jednořadého délka do 1500 mm | kus | 1 |  | 0 | vlastní
417 | HZSnvsts | Napuštění a vypuštění stávajícího topného systému | hod | 6 |  | 0 | vlastní
418 | 735890801 | Přemístění demontovaného otopného tělesa vodorovně 100 m v objektech výšky do 6 m | t | 0.012 |  | 0 | vlastní
| 767 | Konstrukce zámečnické |  |  |  | 0 | vlastní
419 | 767995111 | Montáž atypických zámečnických konstrukcí hmotnosti do 5 kg | kg | 120 |  | 0 | vlastní
420 | 132310620 | tyč ocelová L rovnoramenná jak.11373 45x45x4 mm | t | 0.1 |  | 0 | vlastní
421 | 132112140 | tyč ocelová kruhová jak.11373 D 6 mm | t | 0.02 |  | 0 | vlastní
422 | 998767101 | Přesun hmot tonážní pro zámečnické konstrukce v objektech v do 6 m | t | 0.12 |  | 0 | vlastní
423 | 998767192 | Příplatek k přesunu hmot tonážní 767 za zvětšený přesun do 100 m | t | 0.12 |  | 0 | vlastní
| 783 | Dokončovací práce - nátěry
424 | 783125130 | Nátěry syntetické OK lehkých "C" barva standardní dvojnásobné | m2 | 1 |  | 0 | vlastní
Díl: | 762 | Konstrukce tesařské |  |  |  | 0 |  |  |  | DIL
425 | 762441112R00 | Montáž obložení atiky,OSB desky,1vrst.,šroubováním | m2 | 22 |  | 0 | RTS_I/2018 |  |  | POL1_0
|  | Střechy: |  |  |  |  | 0 |  |  | VV | 0
|  | atiky:0,5*44 |  | 22 |  |  | 0 |  |  | VV | 0
426 | 60726012.AR | Deska dřevoštěpková OSB 3 N - 4PD tl. 15 mm | m2 | 24.2 |  | 0 | RTS_I/2018 |  |  | POL3_0
|  | Střechy: |  |  |  |  | 0 |  |  | VV | 0
|  | atiky:0,5*44*1,1 |  | 24.2 |  |  | 0 |  |  | VV | 0
427 | 998762202R00 | Přesun hmot pro tesařské konstrukce, výšky do 12 m | % | 6.7 |  | 0 | RTS_I/2018 |  |  | POL1_0
Díl: | 764 | Konstrukce klempířské |  |  |  | 0 |  |  |  | DIL
428 | 764530460R00 | Oplechování zdí z Ti Zn plechu, rš 750 mm | m | 50.1 |  | 0 | RTS_I/2018 |  |  | POL1_0
|  | atiky:44+6,1 |  | 50.1 |  |  | 0 |  |  | VV | 0
429 | 764510450R00 | Oplechování parapetů včetně rohů Ti Zn, rš 330 mm | m | 15.35 |  | 0 | RTS_I/2018 |  |  | POL1_0
|  | obvod: |  |  |  |  | 0 |  |  | VV | 0
|  | 1.NP: |  |  |  |  | 0 |  |  | VV | 0
|  | okna:(0,75+1,2+1,2*2) |  | 4.35 |  |  | 0 |  |  | VV | 0
|  | 2.NP: |  |  |  |  | 0 |  |  | VV | 0
|  | okna:(1,2*4+1,2+1,2*2+0,75*2) |  | 9.9 |  |  | 0 |  |  | VV | 0
|  | dveře:(1,1) |  | 1.1 |  |  | 0 |  |  | VV | 0
430 | 764231440R00 | Lemování Ti Zn plechem zdí,tvrdá krytina,rš 400 mm | m | 14.2 |  | 0 | RTS_I/2018 |  |  | POL1_0
|  | 8,2+6 |  | 14.2 |  |  | 0 |  |  | VV | 0
431 | 998764202R00 | Přesun hmot pro klempířské konstr., výšky do 12 m | % | 2.05 |  | 0 | RTS_I/2018 |  |  | POL1_0
Díl: | 766 | Konstrukce truhlářské |  |  |  | 0 |  |  |  | DIL
432 | 766.1 | Truhlářská konstrukce baru,pr. deska,dvířka,nerez dřez s okapem,kování, dl. 6,5m,skříňky,kotvení,doplňky,detaily,D+M | kus | 1 |  | 0 | vlastní |  |  | POL1_0
433 | 766.2 | Kuchyňská linka,pr. deska,dvířka,nerez dřez s okapem,kování, dl. 2,4m,skříňky,kotvení,doplňky,detaily,D+M | kus | 1 |  | 0 | vlastní |  |  | POL1_0
434 | 766.3 | Šatní skříňky 350/600mm,dvířka,zámek,kování, kotvení,doplňky,detaily,D+M | kus | 26 |  | 0 | vlastní |  |  | POL1_0
435 | V/01 | Dveře venkovní AL,1050/2155,část. 2-sklo bezp.,RAL, EW15DP3-C,bez.kování+zámek,doplňky,detaily,D+M | kus | 1 |  | 0 | vlastní |  |  | POL1_0
436 | V/02 | Dveře venkovní plast,900/2155,plné,RAL8028, bez.kování+zámek,doplňky,detaily,D+M | kus | 1 |  | 0 | vlastní |  |  | POL1_0
437 | V/03 | Dveře venkovní plast,900/2155,plné,RAL8028, bez.kování+zámek,doplňky,detaily,D+M | kus | 1 |  | 0 | vlastní |  |  | POL1_0
438 | V/04 | Zpětná montáž stávajících dveří,osazení, kotvení,doplňky,detaily | kus | 1 |  | 0 | vlastní |  |  | POL1_0
439 | V/11 | Okno plast,1200/800,OS,rám,2-sklo bezp.,rám, vnitř.parapet,kování,doplňky,detaily,D+M | kus | 3 |  | 0 | vlastní |  |  | POL1_0
440 | V/12 | Okno plast,1200/1650,OS,rám,2-sklo bezp.,rám, vnitř.parapet,kování,doplňky,detaily,D+M | kus | 1 |  | 0 | vlastní |  |  | POL1_0
441 | V/13 | Okno plast,750/1650,OS,rám,2-sklo bezp.,rám, vnitř.parapet,kování,doplňky,detaily,D+M | kus | 1 |  | 0 | vlastní |  |  | POL1_0
442 | V/14 | Okno plast,1200/1650,OS,rám,2-sklo bezp.,rám, folie,vnitř.parapet,kování,doplňky,detaily,D+M | kus | 2 |  | 0 | vlastní |  |  | POL1_0
443 | V/15 | Okno plast,750/1650,OS,rám,2-sklo bezp.,rám, folie,vnitř.parapet,kování,doplňky,detaily,D+M | kus | 2 |  | 0 | vlastní |  |  | POL1_0
444 | V/16 | Dveře AL,950/2625,OS,rám,2-sklo bezp.,rám, RAL,bezp.kování+zámek,samozav.,doplňky,detaily,D+M | kus | 1 |  | 0 | vlastní |  |  | POL1_0
445 | V/17 | Okno AL,1200/2700,F,rám,2-sklo bezp.,rám,EW15, vnitř.parapet,kování,doplňky,detaily,D+M | kus | 4 |  | 0 | vlastní |  |  | POL1_0
446 | D/01 | Dveře vnitřní 800/2100,polodr.,plné,lamino šedé, samozav.,mřížka,obl.zárub.kování,zámek,doplňky,D+M | kus | 2 |  | 0 | vlastní |  |  | POL1_0
447 | D/02 | Dveře vnitřní 800/1970,polodr.,plné,lamino šedé, ocelová zárubeň+nátěr,kování,zámek,doplňky,D+M | kus | 3 |  | 0 | vlastní |  |  | POL1_0
448 | D/03 | Dveře vnitřní 890/2175,polodr.,plné,lamino šedé, EW15DP3-C,obl.zárub.kování,zámek,doplňky,D+M | kus | 1 |  | 0 | vlastní |  |  | POL1_0
449 | D/04 | Dveře vnitřní 800/1970,polodr.,plné,lamino šedé, obl.zárubeň,samozav.,kování,zámek,doplňky,D+M | kus | 1 |  | 0 | vlastní |  |  | POL1_0
450 | D/05 | Dveře vnitřní 800/2100,polodr.,plné,lamino šedé, obl.zárubeň,samozav.,kování,zámek,doplňky,D+M | kus | 1 |  | 0 | vlastní |  |  | POL1_0
451 | D/06 | Dveře vnitřní 800/2100,polodr.,plné,lamino šedé, obl.zárub,samozav.,mřížka,kování,zámek,doplňky,D+M | kus | 1 |  | 0 | vlastní |  |  | POL1_0
452 | D/07 | Dveře vnitřní 800/2100,polodr.,plné,lamino šedé, obl.zárub,kování,zámek,doplňky,D+M | kus | 1 |  | 0 | vlastní |  |  | POL1_0
453 | D/08 | Dveře vnitřní 800/2100,polodr.,plné,lamino šedé, obl.zárub,samozav.,mřížka,kování,zámek,doplňky,D+M | kus | 1 |  | 0 | vlastní |  |  | POL1_0
454 | D/09 | Dveře vnitřní 800/1970,polodr.,plné,lamino šedé, obl.zárub,samozav.,mřížka,kování,zámek,doplňky,D+M | kus | 1 |  | 0 | vlastní |  |  | POL1_0
455 | D/10 | Dveře vnitřní 700/1970,polodr.,plné,lamino šedé, obl.zárub,mřížka,kování,zámek,doplňky,D+M | kus | 1 |  | 0 | vlastní |  |  | POL1_0
456 | D/11 | Sanitární dělící příčky s dveřmi 700/1970,rám, lamino,kování,zámek,doplňky,D+M | m2 | 15.4 |  | 0 | vlastní |  |  | POL1_0
|  | 2,2*(1,8*2+1,7*2) |  | 15.4 |  |  | 0 |  |  | VV | 0
457 | 766.4 | Systém generálního klíče pro dveře,matrice,vložky, klíče,kotvení,doplňky,detaily,D+M | kus | 15 |  | 0 | vlastní |  |  | POL1_0
458 | 998766202R00 | Přesun hmot pro truhlářské konstr., výšky do 12 m | % | 1.5 |  | 0 | RTS_I/2018 |  |  | POL1_0
Díl: | 767 | Konstrukce zámečnické |  |  |  | 0 |  |  |  | DIL
459 | 767995101R00 | Montáž kovových atypických konstrukcí do 5 kg | kg | 90 |  | 0 | RTS_I/2018 |  |  | POL1_0
|  | spojovací a kotvící prvky:90*1 |  | 90 |  |  | 0 |  |  | VV | 0
460 | 767995102R00 | Montáž kovových atypických konstrukcí do 10 kg | kg | 150 |  | 0 | RTS_I/2018 |  |  | POL1_0
|  | spojovací a kotvící prvky:150*1 |  | 150 |  |  | 0 |  |  | VV | 0
461 | 767.1 | Požární ucpávky všech prostupů,štítek,zpráva, kotvení,doplňky,detaily,D+M | kus | 7 |  | 0 | vlastní |  |  | POL1_0
|  | 3+4 |  | 7 |  |  | 0 |  |  | VV | 0
462 | 767.2 | Přenosný hasicí přístroj,PG6, 21A, štítek,kotvení,D+M | kus | 3 |  | 0 | vlastní |  |  | POL1_0
|  | 1+2 |  | 3 |  |  | 0 |  |  | VV | 0
463 | 767.3 | Elektrický osoušeč rukou,zapojení, kotvení,doplňky,detaily,D+M | kus | 6 |  | 0 | vlastní |  |  | POL1_0
464 | 767.4 | Dávkovač tekutého mýdla nástěnný,satin. nerez, kotvení,doplňky,detaily,D+M | kus | 6 |  | 0 | vlastní |  |  | POL1_0
465 | 767.5 | Zrcadlo sklopné nad umyvadlem,pro imobilní WC, CU vrstva,kotvení,doplňky,detaily,D+M | kus | 1 |  | 0 | vlastní |  |  | POL1_0
466 | 767.6 | Zrcadlo nad umyvadlem,CU vrstva, kotvení,doplňky,detaily,D+M | kus | 5 |  | 0 | vlastní |  |  | POL1_0
467 | 767.7 | Zásobník na toaletní papír nástěnný,satin. nerez, kotvení,doplňky,detaily,D+M | kus | 9 |  | 0 | vlastní |  |  | POL1_0
468 | 767.8 | WC souprava nástěnná,satin. nerez, kotvení,doplňky,detaily,D+M | kus | 9 |  | 0 | vlastní |  |  | POL1_0
469 | 767.9 | Odpadkový koš 45l,satin. nerez, kotvení,doplňky,detaily,D+M | kus | 6 |  | 0 | vlastní |  |  | POL1_0
470 | 767.10 | Odpadkový koš na hyg. odpad 3,8l,satin. nerez, kotvení,doplňky,detaily,D+M | kus | 5 |  | 0 | vlastní |  |  | POL1_0
471 | 767.11 | Madlo sklopné,pro WC invalidů,lesklý nerez, pr.32mm,kotvení,doplňky,detaily,D+M | kus | 1 |  | 0 | vlastní |  |  | POL1_0
472 | 767.12 | Madlo pevné,pro WC invalidů,lesklý nerez, pr.32mm,kotvení,doplňky,detaily,D+M | kus | 1 |  | 0 | vlastní |  |  | POL1_0
473 | 767.13 | Venkovní podlahová čistící rohož,nerez ocel,tl.3mm, rám,AL+textil,kotvení,doplňky,detaily,D+M | m2 | 0.5 |  | 0 | vlastní |  |  | POL1_0
474 | 767.14 | Vnitřní podlahová čistící rohož,nerez ocel,tl.3mm, rám,smyčkový textil,kotvení,doplňky,detaily,D+M | m2 | 2.5 |  | 0 | vlastní |  |  | POL1_0
475 | 767.15 | Háčky na pověšení oděvů na soc. zařízeních, kotvení,doplňky,detaily,D+M | kus | 14 |  | 0 | vlastní |  |  | POL1_0
476 | 767.16 | Polička na odložení šamponů ve sprchách,nerez, kotvení,doplňky,detaily,D+M | kus | 2 |  | 0 | vlastní |  |  | POL1_0
477 | 767.17 | Mřížky pro vedení plynu,rám, 100/100, kotvení,doplňky,detaily,D+M | kus | 6 |  | 0 | vlastní |  |  | POL1_0
478 | 767.18 | Mřížky pro VZT na fasádě,rám, kotvení,doplňky,detaily,D+M | m2 | 0.3 |  | 0 | vlastní |  |  | POL1_0
479 | 767.19 | Venkovní zábradlí terasy,skleněné,bezp.sklo, v. 1m,kotvení,doplňky,detaily,D+M | m | 6.2 |  | 0 | vlastní |  |  | POL1_0
480 | 767.20 | Vnitřní zábradlí u schodiště,madlo,nátěr, kotvení,doplňky,detaily,D+M | m | 2 |  | 0 | vlastní |  |  | POL1_0
481 | 998767202R00 | Přesun hmot pro zámečnické konstr., výšky do 12 m | % | 2 |  | 0 | RTS_I/2018 |  |  | POL1_0
Díl: | 771 | Podlahy z dlaždic a obklady |  |  |  | 0 |  |  |  | DIL
482 | 771101210RT1 | Penetrace podkladu pod dlažby, penetrační nátěr | m2 | 248.7 |  | 0 | RTS_I/2018 |  |  | POL1_0
|  | Podlahy: |  |  |  |  | 0 |  |  | VV | 0
|  | F11:111,1 |  | 111.1 |  |  | 0 |  |  | VV | 0
|  | F12:123,1 |  | 123.1 |  |  | 0 |  |  | VV | 0
|  | sokly:0,1*145 |  | 14.5 |  |  | 0 |  |  | VV | 0
483 | 771475014R00 | Obklad soklíků keram.rovných, tmel,výška 10 cm | m | 145 |  | 0 | RTS_I/2018 |  |  | POL1_0
|  | 145*1 |  | 145 |  |  | 0 |  |  | VV | 0
484 | 771479001R00 | Řezání dlaždic keramických pro soklíky | m | 145 |  | 0 | RTS_I/2018 |  |  | POL1_0
|  | 145*1 |  | 145 |  |  | 0 |  |  | VV | 0
485 | 771575118R00 | Montáž podlah keram.,hladké, tmel flex | m2 | 254.2 |  | 0 | RTS_I/2018 |  |  | POL1_0
|  | Podlahy: |  |  |  |  | 0 |  |  | VV | 0
|  | F11:121,1 |  | 121.1 |  |  | 0 |  |  | VV | 0
|  | F12:133,1 |  | 133.1 |  |  | 0 |  |  | VV | 0
486 | 771120211R00 | Kladení dlaždic na podstupnice do tmele, 1 řada | m | 9.8 |  | 0 | RTS_I/2018 |  |  | POL1_0
|  | 2*(1,6+3,3) |  | 9.8 |  |  | 0 |  |  | VV | 0
487 | 771120111R00 | Kladení dlaždic na stupnice do tmele, jedna řada | m | 9.8 |  | 0 | RTS_I/2018 |  |  | POL1_0
|  | 2*(1,6+3,3) |  | 9.8 |  |  | 0 |  |  | VV | 0
488 | 771579793R00 | Příplatek za spárovací hmotu - plošně | m2 | 254.7 |  | 0 | RTS_I/2018 |  |  | POL1_0
|  | Podlahy: |  |  |  |  | 0 |  |  | VV | 0
|  | F11:121,1 |  | 121.1 |  |  | 0 |  |  | VV | 0
|  | F12:133,1 |  | 133.1 |  |  | 0 |  |  | VV | 0
489 | 771578011R00 | Spára podlaha - stěna, silikonem | m | 145 |  | 0 | RTS_I/2018 |  |  | POL1_0
|  | 145*1 |  | 145 |  |  | 0 |  |  | VV | 0
490 | 771.1 | Dlažba keramická protiskluzná,galzovaná, matná - specifikace viz. PD | m2 | 298 |  | 0 | vlastní |  |  | POL1_0
|  | Podlahy: |  |  |  |  | 0 |  |  | VV | 0
|  | Začátek provozního součtu |  |  |  |  | 0 |  |  | VV | 2
|  | F11:111,1 |  | 111.1 |  |  | 0 |  |  | VV | 2
|  | F12:123,1 |  | 123.1 |  |  | 0 |  |  | VV | 2
|  | sokly:0,1*145 |  | 14.5 |  |  | 0 |  |  | VV | 2
|  | Konec provozního součtu |  |  |  |  | 0 |  |  | VV | 0
|  | 248,7*1,1 |  | 273.57 |  |  | 0 |  |  | VV | 0
491 | 998771202R00 | Přesun hmot pro podlahy z dlaždic, výšky do 12 m | % | 6.8 |  | 0 | RTS_I/2018 |  |  | POL1_0
Díl: | 781 | Obklady keramické |  |  |  | 0 |  |  |  | DIL
492 | 781101210RT1 | Penetrace podkladu pod obklady, penetrační nátěr | m2 | 158.6285 |  | 0 | RTS_I/2018 |  |  | POL1_0
|  | 1.NP:2,175*(4,2+7,4+11,8+8,4)+2,02*(5,1+4,7+4,5)-(0,7*2,1+0,8*2,1) |  | 94.901 |  |  | 0 |  |  | VV | 0
|  | 2.NP:2,175*(10,3*2+8,7) |  | 63.7275 |  |  | 0 |  |  | VV | 0
493 | 781475120R00 | Obklad vnitřní stěn keramický, do tmele flex | m2 | 248 |  | 0 | RTS_I/2018 |  |  | POL1_0
|  | 1.NP:2,175*(4,2+7,4+11,8+8,4)+2,02*(5,1+4,7+4,5)-(0,7*2,1+0,8*2,1) |  | 94.901 |  |  | 0 |  |  | VV | 0
|  | 2.NP:2,175*(10,3*2+8,7) |  | 63.7275 |  |  | 0 |  |  | VV | 0
494 | 781491001RTX | Montáž lišt k obkladům,rohových,koutových, i dilatačních,vč. dodávky lišt AL | m | 178.4 |  | 0 | RTS_I/2018 |  |  | POL1_0
|  | 178,4*1 |  | 178.4 |  |  | 0 |  |  | VV | 0
495 | 781479705R00 | Přípl.za spárovací hmotu - plošně | m2 | 248.63 |  | 0 | RTS_I/2018 |  |  | POL1_0
|  | 1.NP:2,175*(4,2+7,4+11,8+8,4)+2,02*(5,1+4,7+4,5)-(0,7*2,1+0,8*2,1)+65 |  | 159.9 |  |  | 0 |  |  | VV | 0
|  | 2.NP:2,175*(10,3*2+8,7)+25 |  | 88.73 |  |  | 0 |  |  | VV | 0
496 | 781.1 | Obklad keramický glazovaný,rektifikovaný, - specifikace viz. PD | m2 | 273 |  | 0 | vlastní |  |  | POL1_0
|  | Začátek provozního součtu |  |  |  |  | 0 |  |  | VV | 2
|  | 1.NP:2,175*(4,2+7,4+11,8+8,4)+2,02*(5,1+4,7+4,5)-(0,7*2,1+0,8*2,1) |  | 94.901 |  |  | 0 |  |  | VV | 2
|  | 2.NP:2,175*(10,3*2+8,7) |  | 63.7275 |  |  | 0 |  |  | VV | 2
|  | Konec provozního součtu |  |  |  |  | 0 |  |  | VV | 0
|  | 158,6285*1,1 |  | 273 |  |  | 0 |  |  | VV | 0
497 | 998781202R00 | Přesun hmot pro obklady keramické, výšky do 12 m | % | 3.75 |  | 0 | RTS_I/2018 |  |  | POL1_0
Díl: | 783 | Nátěry |  |  |  | 0 |  |  |  | DIL
498 | 783814110R00 | Nátěr olejový betonových povrchů dvojnásobný | m2 | 2.365 |  | 0 | RTS_I/2018 |  |  | POL1_0
|  | výtah:1+0,35*3,9 |  | 2.365 |  |  | 0 |  |  | VV | 0
Díl: | 784 | Malby |  |  |  | 0 |  |  |  | DIL
499 | 784191201R00 | Penetrace podkladu hloubková 1x | m2 | 813 |  | 0 | RTS_I/2018 |  |  | POL1_0
|  | SDK:116+27,8+38,8+6+9,8+1,5*3,4+2*3 |  | 209.5 |  |  | 0 |  |  | VV | 0
|  | omítky:508,9+44+50,6 |  | 603.5 |  |  | 0 |  |  | VV | 0
500 | 784195412R00 | Malba tekutá malířská, bílá, 2 x, otěruvzdorná | m2 | 813 |  | 0 | RTS_I/2018 |  |  | POL1_0
|  | SDK:116+27,8+38,8+6+9,8+1,5*3,4+2*3 |  | 209.5 |  |  | 0 |  |  | VV | 0
|  | omítky:508,9+44+50,6 |  | 603.5 |  |  | 0 |  |  | VV | 0
Díl: | M21 | Elektromontáže |  |  |  | 0
| M21 | Elektromontáže
501 |  | Trubka ohebná pod omítku, typ 23.. 23 mm | m | 240 |  | 0 | vlastní
502 |  | Trubka ohebná pod omítku, typ 40.. 40 mm | m | 50 |  | 0 | vlastní
503 |  | Trubka tuhá z PVC uložená pevně, 23 mm | m | 52 |  | 0 | vlastní
504 |  | Krabice přístrojová KP 68, KZ 3, bez zapojení | kus | 120 |  | 0 | vlastní
505 |  | Krabice odbočná KR 68, se zapojením-kruhová | kus | 52 |  | 0 | vlastní
506 |  | Krabice odbočná KR 97, se zapojením-kruhová | kus | 12 |  | 0 | vlastní
507 |  | Rozvodka krabicová z lis. izol. 6455-11 do 4 mm2 | kus | 25 |  | 0 | vlastní
508 |  | Rozvodka krabicová KT 250 | kus | 1 |  | 0 | vlastní
509 |  | Osazení hmoždinky do cihlového zdiva, HM 8 | kus | 56 |  | 0 | vlastní
510 |  | Ukončení vodičů v rozvaděči + zapojení do 2,5 mm2 | kus | 125 |  | 0 | vlastní
511 |  | Ukončení vodičů v rozvaděči + zapojení do 16 mm2 | kus | 20 |  | 0 | vlastní
512 |  | Spínač nástěnný jednopól.- řaz. 1, obyč.prostředí | kus | 11 |  | 0 | vlastní
513 |  | Spínač nástěnný seriový - řaz. 5, obyč.prostředí | kus | 10 |  | 0 | vlastní
514 |  | Spínač nástěnný seriový - řaz. 6, obyč.prostředí | kus | 3 |  | 0 | vlastní
515 |  | Spínač nástěnný seriový - řaz. 66, obyč.prostředí | kus | 3 |  | 0 | vlastní
516 |  | Spínač nástěnný seriový - řaz. 7, obyč.prostředí | kus | 1 |  | 0 | vlastní
517 |  | Spínač nástěnný seriový - řaz. 1,IP44 | kus | 5 |  | 0 | vlastní
518 |  | Spínač nástěnný seriový - řaz. 6,IP44 | kus | 2 |  | 0 | vlastní
519 |  | Spínač 400V/25A | kus | 4 |  | 0 | vlastní
520 |  | Tlačítkový ovladač s orientací | kus | 12 |  | 0 | vlastní
521 |  | Tlačítkový ovladač | kus | 4 |  | 0 | vlastní
522 |  | Relé SMR-T doběh | kus | 4 |  | 0 | vlastní
523 |  | Přepínač otáček ventilátoru | kus | 1 |  | 0 | vlastní
524 |  | Přepínač PIR | kus | 3 |  | 0 | vlastní
525 |  | Sada přivolání pomoci pro invalidy | kus | 1 |  | 0 | vlastní
526 |  | Osoušeč rukou230V/16A turbo | kus | 6 |  | 0 | vlastní
527 |  | Zásuvka do rámečku 16A,230V 2P+Z bílá | kus | 53 |  | 0 | vlastní
528 |  | Zásuvka do rámečku 16A,230V 2P+Z bílá "D" | kus | 4 |  | 0 | vlastní
529 |  | Zásuvka UTP cat 6 2xRJ45 | kus | 4 |  | 0 | vlastní
530 |  | EKV Přípojnice | kus | 4 |  | 0 | vlastní
531 |  | Vodič CYY 6 mm2 uložený pod omítkou | m | 225 |  | 0 | vlastní
532 |  | Vodič CYY 16 mm2 uložený pod omítkou | m | 45 |  | 0 | vlastní
533 |  | Kabel CYKY-m 750 V 2 x 1,5 mm2 volně uložený | m | 80 |  | 0 | vlastní
534 |  | Kabel CYKY-m 750 V 3 x 1,5 mm2 volně uložený | m | 1680 |  | 0 | vlastní
535 |  | Kabel CYKY-m 750 V 3 x 2,5 mm2 volně uložený | m | 1690 |  | 0 | vlastní
536 |  | Kabel CYKY-m 750 V 5 x 6 mm2 volně uložený | m | 125 |  | 0 | vlastní
537 |  | Kabel CYKY-m 750 V 5 x 1,5 mm2 volně uložený | m | 530 |  | 0 | vlastní
538 |  | Kabel CYKY-m 750 V 5 x 2,5 mm2 volně uložený | m | 85 |  | 0 | vlastní
539 |  | Kabel CYKY-m 750 V 5 x 2,5 mm2 volně uložený | m | 85 |  | 0 | vlastní
540 |  | Kabel UTP cat 6 | m | 520 |  | 0 | vlastní
541 |  | Žlab drátěný vč uchycení 50/62 | m | 55 |  | 0 | vlastní
542 |  | Žlab drátěný vč uchycení 125/50 | m | 22 |  | 0 | vlastní
543 |  | Drát AlMgSi 8 včetně podpěr. | m | 92 |  | 0 | vlastní
544 |  | Drát AFeZn 10 | m | 20 |  | 0 | vlastní
545 |  | Pásek FeZn 30/4 | m | 50 |  | 0 | vlastní
546 |  | Svorka hromosvodová do dvou šroubů | kus | 32 |  | 0 | vlastní
547 |  | Svorka hromosvodová nad dva šrouby | kus | 14 |  | 0 | vlastní
548 |  | Ochranný úhelník včetně uchycení a označení | kus | 4 |  | 0 | vlastní
549 |  | Jímací tyč 1,5 m včetně uchycení | kus | 3 |  | 0 | vlastní
550 |  | Zemnící tyč 2m | kus | 4 |  | 0 | vlastní
551 |  | Propojení kotle do stávající regulace ProfiBUS | kus | 1 |  | 0 | vlastní
552 |  | Programování bodů | kus | 26 |  | 0 | vlastní
553 |  | Dílenská projektová dokumentace dle typu kotle | kus | 1 |  | 0 | vlastní
554 |  | Doplnění jistuče 3B/25A do RH | kus | 2 |  | 0 | vlastní
555 |  | Rozšiřévací V/V jednotky kompatibilní se stávající jednotkou Lexon (16DO, 6DI, 4AO, 4AI) | sada | 1 |  | 0 | vlastní
556 |  | Regulační hlavice ventil radiátoru 24V zavřeno / otaveeno. | kus | 8 |  | 0 | vlastní
557 |  | Převodník pro VZT modbas-regulátor | kus | 1 |  | 0 | vlastní
558 |  | Čidlo teplotní NI1000 | kus | 8 |  | 0 | vlastní
559 |  | Čidlo vlhkostní NI1000 | kus | 1 |  | 0 | vlastní
560 |  | Kabel JYSTY 2x2x0,8mm | m | 290 |  | 0 | vlastní
561 |  | Kabel UTP cat 5 | m | 340 |  | 0 | vlastní
562 |  | Zkoušky, školení obsluhy | hod | 15 |  | 0 | vlastní
563 | A | sv. vestavné LED 79W/4000K, bezrámečková instalace, opálový kryt, L=2376mm | kus | 3 |  | 0 | vlastní
564 | A_DALI | sv. vestavné LED 79W/4000K, bezrámečková instalace, opálový kryt, L=2376mm, stmívatelné přívod 5Cx1,5mm | kus | 11 |  | 0 | vlastní
565 | A1 | sv. přisazené LED 79W/m, 4000K, opálový kryt, různé barevné provedení, L=2376mm | kus | 3 |  | 0 | vlastní
566 | A1_DALI | sv. přisazené LED 79W/m, 4000K, opálový kryt, různé barevné provedení, L=2376mm, Stmívatelné přívod 5Cx1,5mm | kus | 3 |  | 0 | vlastní
567 | B | sv. vestavné LED 30W/4000K, IP43 | kus | 29 |  | 0 | vlastní
568 | B1 | sv. vestavné LED 30W/4000K, IP54 | kus | 6 |  | 0 | vlastní
569 | B2 | sv. přisazené LED 18W/4000K, různé barevné provedení, d=300mm | kus | 4 |  | 0 | vlastní
570 | C | sv. přisazené LED 37W, 4000K, 1500mm, IP65 | kus | 8 |  | 0 | vlastní
571 | D | sv. přisazené zářivkové 6x24W | kus | 6 |  | 0 | vlastní
572 | D.z | zdroj 24W | kus | 36 |  | 0 | vlastní
573 | E | sv. vestavné LED 7W/4000K, různé barevné provedení | kus | 6 |  | 0 | vlastní
574 | F | sv. závěsné LED, různé barevné provedení. | kus | 1 |  | 0 | vlastní
575 | G | sv. nástěnné LED 2x12W/4000K, 20°, různé barevné provedení | kus | 7 |  | 0 | vlastní
576 | V | sv. přisazené LED 39W asymetrická charakteristika vyzařování | kus | 1 |  | 0 | vlastní
577 | V1 | sv. nástěnné LED 18W/4000K, IP65, různé barevné provedení | kus | 4 |  | 0 | vlastní
578 | 974 03-1121.R00 | Vysekání rýh 30/30 | m | 150 |  | 0 | vlastní
579 | 971 03-3261.R00 | Vybourání otvorů | ks | 6 |  | 0 | vlastní
580 | 611 40-3399.R00 | Zaplnění rýh | m2 | 5 |  | 0 | vlastní
581 | 310 23-7241.R00 | Zazdívka rozvaděčů | KS | 4 |  | 0 | vlastní
582 | 310 23-7241.R00 | Vrtání děr do d=50mm | ks | 35 |  | 0 | vlastní
|  | Zemní práce | m
583 | Vlastní | Výkop 60/35 vč. záhozu | m | 66 |  | 0 | vlastní
584 |  | Rozvaděč RP1 viz výkres | kus | 1 |  | 0 | vlastní
585 |  | Rozvaděč RP2 viz výkres | kus | 1 |  | 0 | vlastní
586 |  | Revize | hod | 24 |  | 0 | vlastní
Díl: | M24 | Montáže vzduchotechnických zařízení |  |  |  | 0
V nabídce musí být zahrnuty náklady na vlastní montáž, odvoz, skládkovné, veškeré přesuny materiálu, protiprašná opatření, trvalý úklid všech prostor dotčených stavbou, opatření BOZP a to zejména zabezpečení všech stavebních prostupů proti propadnutí. Před zahájením dodávky a montáže je nutné se přesvědčit, jestli stav objektu odpovídá PD. Bez provedení kontroly není možné držet záruky za škody vzniklé vynecháním kontroly.
ohebné hadice nesmí být delší než 1,2m
Zařízení č. 1,1A - foyer, bar, šatny
587 | 1.1 | Vzduchotechnická jednotka - vnitřní provedení - ECO2018 | kpl | 1 |  | 0 | vlastní
provedení s vývody nahoru
plášť izolovaný tl.50 mm, izol.výplň bez obsahu škodlivin
vč. tl.m.,uzavírací klapka servo, filtr ,desk. rekuper.
ohřívací komora, ventilátor s FM
na odtahu: filtr,ventilátor s FM, uzav.kl.servo,tl.manžeta
V = 2.100/2.100 m3/h 350/350Pa
Qt = 5kW 60/40
vč. sifonu pro odvod kondenzátu
vč.pryžové podložky odpovídající hmotn. Jednotky
jednotka v rozloženém stavu - doprava možná pouze přes výt.šachtu
servisní technik - montáž a zprovoznění
589 | 1.1a | MaR - profese dodá kompletní část měření a regulace, mar dodá i směšovací uzel , součástí regulace je i ovládání obou tras- bar a foyer. MaR dodá všechna serva, čidla,teploměry, pokojové ovládače, propojovací kabeláže cca 200m, rozváděč, regulace teploty, rozvaděč na straně obsluhy, povel chod, hlášení poruchy (pouze chlazení).Dále propojovací kabeláže na nástěné ovládač- vč.ovládačů pro ovládání klapek 1.21,1.22,1A.20,1A.21 | kus | 1 |  | 0 | vlastní
590 | 1.10 | protidešťová žaluzie se sítem proti hmyzu 1000 x 250 | kus | 1 |  | 0 | vlastní
nátět RAL- dle požadavku
591 | 1.11 | ochranná mřížka na potrubí DN160 | kus | 1 |  | 0 | vlastní
592 | 1.15 | tlumič hluku 500 x 250 - 1000 | kus | 4 |  | 0 | vlastní
standartně tlumič G, krytí děrovaným plechem
593 | 1.16 | tlumič hluku DN250 - 1000 | kus | 2 |  | 0 | vlastní
standartně tlumič G, krytí děrovaným plechem
594 | 1.20 | uzavírací klapka DN160 | kus | 1 |  | 0 | vlastní
ovl.SI, VZT dá servopohon 230V 50Hz
595 | 1.21 | uzavírací klapka DN250 | kus | 1 |  | 0 | vlastní
ovl.VZT-MaR, VZT dá servopohon
596 | 1.22 | uzavírací klapka 315x200 | kus | 1 |  | 0 | vlastní
ovl.VZT-MaR, VZT dá servopohon
597 | 1.23 | regulační klapka DN200 | kus | 3 |  | 0 | vlastní
ovl. R
598 | 1.40 | přívodní ventil DN160 | kus | 3 |  | 0 | vlastní
vč.zděře
599 | 1.41 | přívodní výustka 125x525 | kus | 1 |  | 0 | vlastní
výustka komfortní , dvouřadá, s regulací
600 | 1.42 | přívodní drallová výusť | kus | 3 |  | 0 | vlastní
V=270m3/h
atypická připojovací komora, nastavitelné lamely
601 | 1.43 | textilní výustka v provedení půlkruh 300 - dl.6000mm | kus | 1 |  | 0 | vlastní
Vp = 700m3/h p = 80Pa
2xzaslepení, přívod nástavec kruhový DN250 shora
barva určí architekt - předložit vzorník ke schválení !!
Tkanina PMS-100%polyester,nekonečné vlákno,hm..200 g/m²
tloušťka 0,30 mm, prodyšnost 55 m³/h/m² při 120 Pa,
pevnost (osnova/útek) 1830/1020 N (ČSN EN ISO 13934-1)
požární odol.-třída E dle ČSN EN 13501-1: 2003
tepl.odolnost -60 až +110°C,
srážlivost (osnova/útek) 0,5/0,5 % při 40°C dle ČSN EN ISO 6330-2000, vhodná pro čisté prostory
6330-2000-třída č.4(ČSN EN ISO 14644-1), pratelná v pračce
provedení office
vč.hliníkové profily
602 | 1.50 | Hadice ohebná izol. DN 160 | bm | 2 |  | 0 | vlastní
603 | 1.51 | Hadice ohebná izol. DN 200 | bm | 4 |  | 0 | vlastní
604 | 1A.2 | Odtahový ventilátor potrubní radiální DN160 | kus | 1 |  | 0 | vlastní
Vo = 300m3/h 230 V 50 Hz
vč. tl.manžeta, zpětná klapka, SI dá doběh , VZT dá regulátor ot.
605 | 1A.10 | protidešťová žaluzie 600x300 | kus | 1 |  | 0 | vlastní
nátět RAL- dle požadavku
606 | 1A.11 | ochranná mřížka DN160 na potrubí | kus | 1 |  | 0 | vlastní
607 | 1A.15 | tlumič hluku 900 x 300 - 900 | kus | 1 |  | 0 | vlastní
standartně tlumič G, krytí děrovaným plechem
608 | 1A.16 | tlumič hluku 500 x 250 - 1000 | kus | 2 |  | 0 | vlastní
standartně tlumič G, krytí děrovaným plechem
609 | 1A.17 | tlumič hluku DN160 - 900 | kus | 1 |  | 0 | vlastní
standartně tlumič G, krytí děrovaným plechem
610 | 1A.18 | tlumič hluku DN 200 - 2000 | kus | 1 |  | 0 | vlastní
standartně buňkový tlumič G, krytí děrovaným plechem
611 | 1A.20 | uzavírací klapka DN200 | kus | 1 |  | 0 | vlastní
ovl.VZT-MaR, VZT dá servopohon
612 | 1A.21 | uzavírací klapka DN250 | kus | 1 |  | 0 | vlastní
ovl.VZT-MaR, VZT dá servopohon
613 | 1A.40 | Ventil odtahový DN100 | kus | 4 |  | 0 | vlastní
vč. zděře
614 | 1A.41 | Ventil odtahový DN160 | kus | 3 |  | 0 | vlastní
vč. zděře
615 | 1A.42 | odtahová výustka 625x125 | kus | 3 |  | 0 | vlastní
výustka komfortní , jednořadá, s regulací
616 | 1A.44 | odtahový dral | kus | 2 |  | 0 | vlastní
V=350m3/h
atypická připojovací komora
617 | 1A.50 | Hadice ohebná izol. DN 100 | bm | 6 |  | 0 | vlastní
618 | 1A.51 | Hadice ohebná izol. DN 160 | bm | 5 |  | 0 | vlastní
619 | 1A.52 | Hadice ohebná izol. DN 200 | bm | 3 |  | 0 | vlastní
620 | 1.70 1A.70 | Potrubí čtyřhranné sk.I - pozinkovaný plech | m2 | 107 |  | 0 | vlastní
rovné a tvarové potrubní díly - 70%
621 | 1.80 1A.80 | Potrubí kruhové SPIRO do DN 250 | bm | 60 |  | 0 | vlastní
vč. tvarovek a příslušenství
622 | 1.85 | Spojovací a těsnící materiál | sada | 1 |  | 0 | vlastní
Podpěry, závěsy, konzoly
doplňkový materiál dle potřeby vzt
Zařízení č. 2A - hyg.zázemí
623 | 2A.1 | Odtahový ventilátor potrubní radiální DN125 | kus | 1 |  | 0 | vlastní
Vo = 150m3/h 230 V 50 Hz
vč. 2xtl.manžeta, zpětná klapka, SI dá doběh a reg.ot.
624 | 2A.2 | Odtahový ventilátor potrubní radiální DN200 | kus | 1 |  | 0 | vlastní
Vo = 430m3/h 230V 50 Hz
vč. 2xtl.manžeta, zpětná klapka, SI dá doběh , VZT dá regulátor ot.
625 | 2A.10 | stěnová mřížka 150x150 | kus | 2 |  | 0 | vlastní
hliník
626 | 2A.15 | tlumič hluku DN 125 - 600 | kus | 1 |  | 0 | vlastní
standartně buňkový tlumič G, krytí děrovaným plechem
627 | 2A.16 | tlumič hluku DN 200 - 900 | kus | 1 |  | 0 | vlastní
standartně buňkový tlumič G, krytí děrovaným plechem
628 | 2A.17 | tlumič hluku DN 200 - 600 | kus | 1 |  | 0 | vlastní
standartně buňkový tlumič G, krytí děrovaným plechem
629 | 2A.40 | Ventil odtahový DN100 | kus | 9 |  | 0 | vlastní
vč. zděře
630 | 2A.41 | odtahová výustka KV K1 R1 525x75 | kus | 1 |  | 0 | vlastní
631 | 2A.50 | Hadice ohebná izol. DN 100 | bm | 15 |  | 0 | vlastní
632 | 2A.80 | Potrubí kruhové SPIRO do DN 200 | bm | 43 |  | 0 | vlastní
vč. tvarovek a příslušenství
633 | 2A.85 | Spojovací a těsnící materiál | sada | 1 |  | 0 | vlastní
Podpěry, závěsy, konzoly
Izolace, nátěry
634 |  | Tepelná izolace tl.40mm | m2 | 120 |  | 0 | vlastní
635 |  | tep.izolace tl.20mm | m2 | 20 |  | 0 | vlastní
636 |  | tep.izolace tl.20mm | m2 | 10 |  | 0 | vlastní
vylepení potrubí
637 |  | nátěry | m2 | 10 |  | 0 | vlastní
základní, 3x vrchní
Ostatní
638 |  | Komplexní vyzkoušení | hod | 40 |  | 0 | vlastní
639 |  | Komplexní zaregulování | hod | 40 |  | 0 | vlastní
640 |  | Zaškolení obsluhy | hod | 2 |  | 0 | vlastní
641 |  | skutečné provedení | hod | 1 |  | 0 | vlastní
642 |  | vertikální transport | hod | 6 |  | 0 | vlastní
643 |  | Doprava | kus | 1 |  | 0 | vlastní
Díl: | M33 | Montáže dopravních zař. a vah |  |  |  | 0 |  |  |  | DIL
644 | M33.1 | Výtah nákladní,kabina 600/600/1200,dveře, pohon,2 stanice, viz PD | kus | 1 |  | 0 | vlastní |  |  | POL1_0
Díl: | M99 | Skladby podlah a konstrukcí |  |  |  | 0 |  |  |  | DIL
645 | M99.1 | Skladby podlah a konstrukcí, - jen pomocné výpočty, neoceňovat!!! | m2 | 613.341 | 0 | 0 |  |  |  | POL1_0
|  | Fasády: | [7 empty] | VV | 0
|  | W11:11 |  | 11 | [5 empty] | VV | 0
|  | W12:5 |  | 5 | [5 empty] | VV | 0
|  | W21:135 |  | 135 | [5 empty] | VV | 0
|  | ostění:0,15*2*(1,05*3+2,23*3+1,2+2,23+1,2*4+2,7*4+1,1+2,7*2) |  | 10.611 | [5 empty] | VV | 0
|  | W22:58 |  | 58 | [5 empty] | VV | 0
|  | ostění:0,14*(4,8*3+5,7*3+4*3) |  | 6.09 | [5 empty] | VV | 0
[10 empty] | VV | 0
|  | Podlahy: | [7 empty] | VV | 0
|  | F11:111,1 |  | 111.1 | [5 empty] | VV | 0
|  | F12:123,1 |  | 123.1 | [5 empty] | VV | 0
[10 empty] | VV | 0
|  | Střechy: | [7 empty] | VV | 0
|  | R01:104 |  | 104 | [5 empty] | VV | 0
|  | R02:9,6 |  | 9.6 | [5 empty] | VV | 0
|  | atiky:0,85*44+0,4*6,1 |  | 39.84 | [5 empty] | VV | 0
[8 empty] | 15 | 21
| Celkem |  |  |  |  | 0 |  | #REF! | #REF! | SUM